## Data summary
RUN # 1 | Rate classes | Weather station used for normalization |  |  |  |  | Test Year
1 | Residential class | Toronto Pearson |  |  |  |  | 2004
2 | Streetlights
3 | General service <50kW
4 | General service >50kW
5 | USL
Monthly kWh by class (with actual weather) |  | Jan | Feb | Mar | Apr | May | Jun | Jul | Aug | Sep | Oct | Nov | Dec | TOTAL
1 | Residential class | 8528902.851 | 7123179.485 | 6103159.345 | 5947257.724 | 5254799.192 | 5192081.121 | 5679372.813 | 5666515.574 | 5243194.021 | 5597389.4702 | 6586789.979 | 6656693.404 | 73579334.9792
2 | Streetlights | 168405.05 | 144728.47 | 137501.18 | 116938.83 | 105661.22 | 94864.73 | 102160.3 | 115650.15 | 128483.39 | 150500.61 | 160731.21 | 174140.76 | 1599765.9
3 | General service <50kW | 2234569.09 | 1418405.57 | 2339783.83 | 976985.89 | 1451821.71 | 1080928.44 | 2353029.3 | 2040161.25 | 1287244.47 | 1163271.67 | 935920.07 | 3655116.81 | 20937238.1
4 | General service >50kW | 943362.21 | 863631.934 | 886765.796 | 832604.72 | 958933.372 | 1046794.808 | 1248862.624 | 1344613.904 | 1068545.022 | 848233.402 | 778638.798 | 1016697.772 | 11837684.362
5 | USL | 21118.5618 | 20278.1282 | 21118.5618 | 19946.615 | 20804.1309 | 20408.9718 | 20811.8342 | 20805.6663 | 20380.985 | 20341.7742 | 19946.615 | 20341.7742 | 246303.6183
Monthly kWh by class (with normalized weather) |  | Jan | Feb | Mar | Apr | May | Jun | Jul | Aug | Sep | Oct | Nov | Dec | TOTAL
1 | Residential class | 8144085.2107 | 7250210.3013 | 6355662.1847 | 5963075.7298 | 5309810.2366 | 5258308.9248 | 5742669.9517 | 5721612.4179 | 5151363.4274 | 5760011.8865 | 6804706.0442 | 6605552.0025 | 74067068.3181
2 | Streetlights | 168405.05 | 144728.47 | 137501.18 | 116938.83 | 105661.22 | 94864.73 | 102160.3 | 115650.15 | 128483.39 | 150500.61 | 160731.21 | 174140.76 | 1599765.9
3 | General service <50kW | 1985509.9778 | 1500621.6054 | 2503207.0378 | 987223.5143 | 1503577.785 | 1280790.972 | 2544047.6606 | 2206432.7281 | 1133130.9698 | 1268523.0705 | 1076958.2589 | 3622017.4127 | 21612040.993
4 | General service >50kW | 914502.3597 | 873158.7591 | 905702.5426 | 833791.0099 | 970746.4635 | 1126483.7534 | 1325025.2315 | 1410909.4647 | 1016596.3108 | 860429.4609 | 794981.6689 | 1012862.3626 | 12045189.3876
5 | USL | 21118.5618 | 20278.1282 | 21118.5618 | 19946.615 | 20804.1309 | 20408.9718 | 20811.8342 | 20805.6663 | 20380.985 | 20341.7742 | 19946.615 | 20341.7742 | 246303.6183
Residential class information |  | Jan: Equipment saturation
| Electric space heating | Jan: 10%
| Electric water heating | Jan: 21%
| Air conditioning | Jan: 30%
| Baseload | Jan: 100%
General service >50kW |  | Jan: 2004 kWh (Actual); Feb: 2004 kWh (Weather Corrected)
| Weather sensitive load | Jan: 10321423.474; Feb: 10528928.4996
| Non-weather sensitive load | Jan: 1516260.888; Feb: 1516260.888
| TOTAL | Jan: 11837684.362; Feb: 12045189.3876
| GS>50 kW Weather Sensitive Load | Jan: 0.87191; Feb: 0.87412

## Hourly load shapes by class
ALL UNITS IN GWh | [10 empty] | 108847740.3832 | 21413259.7072 | 820412.8155 | 19131277.8222 | 215972.2693 | 150428662.9973
Year | Month | Day | Hour (EST) | Residential | GS>50kW | Street Lighting | GS<50 | USL | TOTAL LDC sales | Year | Residential | GS>50kW | Street Lighting | GS<50 | USL | TOTAL LDC sales
2004 | 1 | 1 | 1 | 0.0085929 | 0.00094523 | 0.0003687 | 0.0025355 | 2.8385e-05 | 0.012471 | 2012 | 12627.9281 | 1680.3832 | 189.0826 | 2244.439 | 24.8896 | 16766.7225
2004 | 1 | 1 | 2 | 0.0078121 | 0.00094677 | 0.0003687 | 0.0025633 | 2.8385e-05 | 0.011719 |  | 11480.4608 | 1683.1227 | 189.0826 | 2269.0627 | 24.8896 | 15646.6184
2004 | 1 | 1 | 3 | 0.0074666 | 0.00091585 | 0.0003687 | 0.0025676 | 2.8385e-05 | 0.011347 |  | 10972.7805 | 1628.1468 | 189.0826 | 2272.8556 | 24.8896 | 15087.7551
2004 | 1 | 1 | 4 | 0.0071416 | 0.00090661 | 0.0003687 | 0.0027663 | 2.8385e-05 | 0.011212 |  | 10495.2364 | 1611.7279 | 189.0826 | 2448.7951 | 24.8896 | 14769.7317
2004 | 1 | 1 | 5 | 0.00721 | 0.00091389 | 0.0003687 | 0.0027419 | 2.8385e-05 | 0.011263 |  | 10595.6513 | 1624.6607 | 189.0826 | 2427.133 | 24.8896 | 14861.4173
2004 | 1 | 1 | 6 | 0.007419 | 0.00094136 | 0.0003687 | 0.0027209 | 2.8385e-05 | 0.011478 |  | 10902.8691 | 1673.4891 | 189.0826 | 2408.6068 | 24.8896 | 15198.9373
2004 | 1 | 1 | 7 | 0.0078927 | 0.00097139 | 0.0003687 | 0.0027624 | 2.8385e-05 | 0.012024 |  | 11599.0537 | 1726.8912 | 189.0826 | 2445.2756 | 24.8896 | 15985.1927
2004 | 1 | 1 | 8 | 0.0087609 | 0.0010335 | 0.0003687 | 0.0028779 | 2.8385e-05 | 0.013069 |  | 12874.892 | 1837.3315 | 189.0826 | 2547.5426 | 24.8896 | 17473.7384
2004 | 1 | 1 | 9 | 0.0099911 | 0.0011057 | 7.374e-05 | 0.0027283 | 2.8385e-05 | 0.013927 |  | 14682.8118 | 1965.6381 | 37.8165 | 2415.1387 | 24.8896 | 19126.2947
2004 | 1 | 1 | 10 | 0.010894 | 0.001155 | 0 | 0.0027191 | 2.8385e-05 | 0.014797 |  | 16009.7518 | 2053.2747 | 0 | 2406.9709 | 24.8896 | 20494.887
2004 | 1 | 1 | 11 | 0.010988 | 0.0012296 | 0 | 0.0028223 | 2.8385e-05 | 0.015068 |  | 16148.0066 | 2185.8332 | 0 | 2498.3804 | 24.8896 | 20857.1098
2004 | 1 | 1 | 12 | 0.011229 | 0.0012366 | 0 | 0.0026797 | 2.8385e-05 | 0.015174 |  | 16502.6611 | 2198.3636 | 0 | 2372.0993 | 24.8896 | 21098.0137
2004 | 1 | 1 | 13 | 0.011231 | 0.0012163 | 0 | 0.0024341 | 2.8385e-05 | 0.01491 |  | 16505.5489 | 2162.2359 | 0 | 2154.6893 | 24.8896 | 20847.3637
2004 | 1 | 1 | 14 | 0.010888 | 0.0012141 | 0 | 0.0024885 | 2.8385e-05 | 0.014619 |  | 16001.2009 | 2158.3808 | 0 | 2202.8916 | 24.8896 | 20387.363
2004 | 1 | 1 | 15 | 0.010454 | 0.0011931 | 0 | 0.0025691 | 2.8385e-05 | 0.014244 |  | 15362.3023 | 2121.0258 | 0 | 2274.1975 | 24.8896 | 19782.4153
2004 | 1 | 1 | 16 | 0.010804 | 0.001166 | 0 | 0.0024201 | 2.8385e-05 | 0.014419 |  | 15877.4563 | 2072.9339 | 0 | 2142.2855 | 24.8896 | 20117.5654
2004 | 1 | 1 | 17 | 0.012298 | 0.0011748 | 0 | 0.0024786 | 2.8385e-05 | 0.01598 |  | 18072.5369 | 2088.4697 | 0 | 2194.1005 | 24.8896 | 22379.9968
2004 | 1 | 1 | 18 | 0.014041 | 0.0011855 | 0.0003381 | 0.002695 | 2.8385e-05 | 0.018288 |  | 20635.0757 | 2107.4786 | 173.3888 | 2385.6934 | 24.8896 | 25326.526
2004 | 1 | 1 | 19 | 0.014503 | 0.0011317 | 0.0003687 | 0.0024163 | 2.8385e-05 | 0.018448 |  | 21312.834 | 2011.8825 | 189.0826 | 2138.9427 | 24.8896 | 25677.6314
2004 | 1 | 1 | 20 | 0.013996 | 0.0010882 | 0.0003687 | 0.0024949 | 2.8385e-05 | 0.017976 |  | 20568.7017 | 1934.5129 | 189.0826 | 2208.5397 | 24.8896 | 24925.7266
2004 | 1 | 1 | 21 | 0.013551 | 0.0010406 | 0.0003687 | 0.0024524 | 2.8385e-05 | 0.017441 |  | 19914.5872 | 1849.984 | 189.0826 | 2170.8993 | 24.8896 | 24149.4427
2004 | 1 | 1 | 22 | 0.012672 | 0.001006 | 0.0003687 | 0.0025894 | 2.8385e-05 | 0.016664 |  | 18622.2725 | 1788.3711 | 189.0826 | 2292.1846 | 24.8896 | 22916.8005
2004 | 1 | 1 | 23 | 0.011482 | 0.00097638 | 0.0003687 | 0.0025457 | 2.8385e-05 | 0.015401 |  | 16873.6926 | 1735.7596 | 189.0826 | 2253.5096 | 24.8896 | 21076.934
2004 | 1 | 1 | 24 | 0.0093825 | 0.0009612 | 0.0003687 | 0.0028137 | 2.8385e-05 | 0.013554 |  | 13788.3428 | 1708.7661 | 189.0826 | 2490.7331 | 24.8896 | 18201.8143
2004 | 1 | 2 | 1 | 0.0079962 | 0.00094249 | 0.0003687 | 0.0021996 | 2.8385e-05 | 0.011535 |  | 11751.0345 | 1675.4977 | 189.0826 | 1947.1242 | 24.8896 | 15587.6287
2004 | 1 | 2 | 2 | 0.0072615 | 0.00092193 | 0.0003687 | 0.0022679 | 2.8385e-05 | 0.010848 |  | 10671.3562 | 1638.9488 | 189.0826 | 2007.5545 | 24.8896 | 14531.8317
2004 | 1 | 2 | 3 | 0.0067754 | 0.00088715 | 0.0003687 | 0.0020758 | 2.8385e-05 | 0.010135 |  | 9957.0464 | 1577.1251 | 189.0826 | 1837.4837 | 24.8896 | 13585.6275
2004 | 1 | 2 | 4 | 0.0062399 | 0.00085504 | 0.0003687 | 0.0019048 | 2.8385e-05 | 0.0093968 |  | 9170.0182 | 1520.0376 | 189.0826 | 1686.1481 | 24.8896 | 12590.1762
2004 | 1 | 2 | 5 | 0.0064838 | 0.00087989 | 0.0003687 | 0.0022287 | 2.8385e-05 | 0.0099895 |  | 9528.5279 | 1564.2226 | 189.0826 | 1972.8547 | 24.8896 | 13279.5774
2004 | 1 | 2 | 6 | 0.0069649 | 0.00094007 | 0.0003687 | 0.0023398 | 2.8385e-05 | 0.010642 |  | 10235.4566 | 1671.2026 | 189.0826 | 2071.2122 | 24.8896 | 14191.8436
2004 | 1 | 2 | 7 | 0.0075756 | 0.0010146 | 0.0003687 | 0.0023435 | 2.8385e-05 | 0.011331 |  | 11132.9499 | 1803.7489 | 189.0826 | 2074.491 | 24.8896 | 15225.1621
2004 | 1 | 2 | 8 | 0.0084001 | 0.001119 | 0.0003687 | 0.0025004 | 2.8385e-05 | 0.012417 |  | 12344.647 | 1989.2622 | 189.0826 | 2213.381 | 24.8896 | 16761.2624
2004 | 1 | 2 | 9 | 0.0092668 | 0.0012773 | 7.374e-05 | 0.0025343 | 2.8385e-05 | 0.01318 |  | 13618.3303 | 2270.7032 | 37.8165 | 2243.3789 | 24.8896 | 18195.1186
2004 | 1 | 2 | 10 | 0.010185 | 0.0013441 | 0 | 0.0027344 | 2.8385e-05 | 0.014292 |  | 14968.2517 | 2389.4596 | 0 | 2420.5292 | 24.8896 | 19803.1301
2004 | 1 | 2 | 11 | 0.010437 | 0.001414 | 0 | 0.0029063 | 2.8385e-05 | 0.014785 |  | 15337.566 | 2513.6431 | 0 | 2572.7133 | 24.8896 | 20448.812
2004 | 1 | 2 | 12 | 0.010488 | 0.0014078 | 0 | 0.0029599 | 2.8385e-05 | 0.014884 |  | 15413.2292 | 2502.7499 | 0 | 2620.1514 | 24.8896 | 20561.0201
2004 | 1 | 2 | 13 | 0.010251 | 0.0013861 | 0 | 0.0029869 | 2.8385e-05 | 0.014653 |  | 15065.2728 | 2464.1242 | 0 | 2644.0116 | 24.8896 | 20198.2982
2004 | 1 | 2 | 14 | 0.010574 | 0.0013606 | 0 | 0.0024418 | 2.8385e-05 | 0.014405 |  | 15538.9412 | 2418.8206 | 0 | 2161.5369 | 24.8896 | 20144.1883
2004 | 1 | 2 | 15 | 0.010095 | 0.001347 | 0 | 0.0025672 | 2.8385e-05 | 0.014038 |  | 14835.7105 | 2394.5489 | 0 | 2272.5153 | 24.8896 | 19527.6642
2004 | 1 | 2 | 16 | 0.010336 | 0.0013252 | 0 | 0.0028065 | 2.8385e-05 | 0.014496 |  | 15190.1565 | 2355.8608 | 0 | 2484.3791 | 24.8896 | 20055.286
2004 | 1 | 2 | 17 | 0.011635 | 0.0012807 | 0 | 0.0027722 | 2.8385e-05 | 0.015716 |  | 17098.5047 | 2276.7089 | 0 | 2453.9803 | 24.8896 | 21854.0836
2004 | 1 | 2 | 18 | 0.013968 | 0.0012656 | 0.00033183 | 0.0025849 | 2.8385e-05 | 0.018179 |  | 20527.5216 | 2249.8472 | 170.1744 | 2288.1581 | 24.8896 | 25260.5909
2004 | 1 | 2 | 19 | 0.014394 | 0.0012454 | 0.0003687 | 0.0023731 | 2.8385e-05 | 0.01841 |  | 21153.503 | 2213.9378 | 189.0826 | 2100.7135 | 24.8896 | 25682.1266
2004 | 1 | 2 | 20 | 0.013526 | 0.00124 | 0.0003687 | 0.0025663 | 2.8385e-05 | 0.017729 |  | 19877.0903 | 2204.4757 | 189.0826 | 2271.7651 | 24.8896 | 24567.3033
2004 | 1 | 2 | 21 | 0.013034 | 0.0012032 | 0.0003687 | 0.0024506 | 2.8385e-05 | 0.017084 |  | 19153.9907 | 2138.9064 | 189.0826 | 2169.3109 | 24.8896 | 23676.1802
2004 | 1 | 2 | 22 | 0.012374 | 0.0011189 | 0.0003687 | 0.0023838 | 2.8385e-05 | 0.016274 |  | 18185.3277 | 1989.0669 | 189.0826 | 2110.1629 | 24.8896 | 22498.5298
2004 | 1 | 2 | 23 | 0.011452 | 0.0010173 | 0.0003687 | 0.0022831 | 2.8385e-05 | 0.015149 |  | 16829.607 | 1808.5046 | 189.0826 | 2021.0557 | 24.8896 | 20873.1396
2004 | 1 | 2 | 24 | 0.0097117 | 0.00097328 | 0.0003687 | 0.0025076 | 2.8385e-05 | 0.01359 |  | 14272.1449 | 1730.2513 | 189.0826 | 2219.7186 | 24.8896 | 18436.087
2004 | 1 | 3 | 1 | 0.0085325 | 0.00097336 | 0.0003687 | 0.0024275 | 2.8385e-05 | 0.01233 |  | 12539.2542 | 1730.3802 | 189.0826 | 2148.8142 | 24.8896 | 16632.4208
2004 | 1 | 3 | 2 | 0.0075413 | 0.00095629 | 0.0003687 | 0.0023192 | 2.8385e-05 | 0.011214 |  | 11082.6228 | 1700.0458 | 189.0826 | 2053.0291 | 24.8896 | 15049.67
2004 | 1 | 3 | 3 | 0.0072809 | 0.0009602 | 0.0003687 | 0.0023271 | 2.8385e-05 | 0.010965 |  | 10699.9218 | 1706.9869 | 189.0826 | 2059.9499 | 24.8896 | 14680.8309
2004 | 1 | 3 | 4 | 0.0070462 | 0.00095233 | 0.0003687 | 0.0023382 | 2.8385e-05 | 0.010734 |  | 10354.9788 | 1692.9916 | 189.0826 | 2069.8161 | 24.8896 | 14331.7587
2004 | 1 | 3 | 5 | 0.0068988 | 0.0009514 | 0.0003687 | 0.0024653 | 2.8385e-05 | 0.010713 |  | 10138.3909 | 1691.3377 | 189.0826 | 2182.3171 | 24.8896 | 14226.0179
2004 | 1 | 3 | 6 | 0.0071655 | 0.00094364 | 0.0003687 | 0.0023284 | 2.8385e-05 | 0.010835 |  | 10530.2617 | 1677.5568 | 189.0826 | 2061.1521 | 24.8896 | 14482.9428
2004 | 1 | 3 | 7 | 0.0077353 | 0.00099025 | 0.0003687 | 0.0023497 | 2.8385e-05 | 0.011472 |  | 11367.6237 | 1760.4183 | 189.0826 | 2079.9506 | 24.8896 | 15421.9648
2004 | 1 | 3 | 8 | 0.0082905 | 0.0010549 | 0.0003687 | 0.0022166 | 2.8385e-05 | 0.011959 |  | 12183.5404 | 1875.3201 | 189.0826 | 1962.1588 | 24.8896 | 16234.9915
2004 | 1 | 3 | 9 | 0.0095601 | 0.0011412 | 7.374e-05 | 0.0022512 | 2.8385e-05 | 0.013055 |  | 14049.3761 | 2028.7995 | 37.8165 | 1992.7511 | 24.8896 | 18133.6329
2004 | 1 | 3 | 10 | 0.010439 | 0.0012317 | 0 | 0.0025745 | 2.8385e-05 | 0.014274 |  | 15341.3907 | 2189.7176 | 0 | 2278.9402 | 24.8896 | 19834.9381
2004 | 1 | 3 | 11 | 0.010569 | 0.001276 | 0 | 0.0026211 | 2.8385e-05 | 0.014494 |  | 15531.316 | 2268.4514 | 0 | 2320.2333 | 24.8896 | 20144.8904
2004 | 1 | 3 | 12 | 0.010675 | 0.0012918 | 0 | 0.0026674 | 2.8385e-05 | 0.014663 |  | 15688.0465 | 2296.5328 | 0 | 2361.2479 | 24.8896 | 20370.7168
2004 | 1 | 3 | 13 | 0.010795 | 0.0012536 | 0 | 0.0023427 | 2.8385e-05 | 0.014419 |  | 15863.7001 | 2228.5949 | 0 | 2073.8216 | 24.8896 | 20191.0062
2004 | 1 | 3 | 14 | 0.010467 | 0.0012337 | 0 | 0.002238 | 2.8385e-05 | 0.013967 |  | 15381.8532 | 2193.1184 | 0 | 1981.068 | 24.8896 | 19580.9292
2004 | 1 | 3 | 15 | 0.010553 | 0.001194 | 0 | 0.0019696 | 2.8385e-05 | 0.013745 |  | 15509.0644 | 2122.6102 | 0 | 1743.4749 | 24.8896 | 19400.0391
2004 | 1 | 3 | 16 | 0.010572 | 0.0012095 | 0 | 0.0022735 | 2.8385e-05 | 0.014084 |  | 15536.6431 | 2150.2383 | 0 | 2012.5031 | 24.8896 | 19724.2742
2004 | 1 | 3 | 17 | 0.011503 | 0.0012105 | 0 | 0.0024345 | 2.8385e-05 | 0.015177 |  | 16905.2216 | 2151.8743 | 0 | 2155.0707 | 24.8896 | 21237.0562
2004 | 1 | 3 | 18 | 0.01349 | 0.001226 | 0.00032556 | 0.002496 | 2.8385e-05 | 0.017566 |  | 19824.5771 | 2179.4453 | 166.96 | 2209.5087 | 24.8896 | 24405.3806
2004 | 1 | 3 | 19 | 0.013602 | 0.0012123 | 0.0003687 | 0.0026041 | 2.8385e-05 | 0.017816 |  | 19989.3212 | 2155.217 | 189.0826 | 2305.1761 | 24.8896 | 24663.6865
2004 | 1 | 3 | 20 | 0.013004 | 0.0011387 | 0.0003687 | 0.0025006 | 2.8385e-05 | 0.01704 |  | 19110.2362 | 2024.3781 | 189.0826 | 2213.5863 | 24.8896 | 23562.1729
2004 | 1 | 3 | 21 | 0.012459 | 0.0011148 | 0.0003687 | 0.0026091 | 2.8385e-05 | 0.01658 |  | 18309.1176 | 1981.8886 | 189.0826 | 2309.5956 | 24.8896 | 22814.574
2004 | 1 | 3 | 22 | 0.011887 | 0.001064 | 0.0003687 | 0.0026635 | 2.8385e-05 | 0.016011 |  | 17468.6375 | 1891.5927 | 189.0826 | 2357.7231 | 24.8896 | 21931.9255
2004 | 1 | 3 | 23 | 0.010873 | 0.0010114 | 0.0003687 | 0.0025659 | 2.8385e-05 | 0.014848 |  | 15978.8494 | 1798.0506 | 189.0826 | 2271.4092 | 24.8896 | 20262.2814
2004 | 1 | 3 | 24 | 0.0096448 | 0.00097185 | 0.0003687 | 0.0026152 | 2.8385e-05 | 0.013629 |  | 14173.869 | 1727.6956 | 189.0826 | 2314.9767 | 24.8896 | 18430.5135
2004 | 1 | 4 | 1 | 0.0078791 | 0.00088766 | 0.0003687 | 0.0021298 | 2.8385e-05 | 0.011294 |  | 11578.9628 | 1578.0403 | 189.0826 | 1885.2889 | 24.8896 | 15256.2643
2004 | 1 | 4 | 2 | 0.0072023 | 0.00091474 | 0.0003687 | 0.0022904 | 2.8385e-05 | 0.010804 |  | 10584.3082 | 1626.1735 | 189.0826 | 2027.5037 | 24.8896 | 14451.9576
2004 | 1 | 4 | 3 | 0.0068663 | 0.00091851 | 0.0003687 | 0.0023483 | 2.8385e-05 | 0.01053 |  | 10090.5329 | 1632.8804 | 189.0826 | 2078.7153 | 24.8896 | 14016.1009
2004 | 1 | 4 | 4 | 0.0066376 | 0.00090561 | 0.0003687 | 0.002444 | 2.8385e-05 | 0.010384 |  | 9754.437 | 1609.9509 | 189.0826 | 2163.4266 | 24.8896 | 13741.7866
2004 | 1 | 4 | 5 | 0.0067397 | 0.00089758 | 0.0003687 | 0.0024273 | 2.8385e-05 | 0.010462 |  | 9904.4806 | 1595.6662 | 189.0826 | 2148.6631 | 24.8896 | 13862.7822
2004 | 1 | 4 | 6 | 0.0068774 | 0.00089331 | 0.0003687 | 0.0024574 | 2.8385e-05 | 0.010625 |  | 10106.9845 | 1588.0811 | 189.0826 | 2175.3204 | 24.8896 | 14084.3583
2004 | 1 | 4 | 7 | 0.0072332 | 0.00091252 | 0.0003687 | 0.0024226 | 2.8385e-05 | 0.010965 |  | 10629.813 | 1622.2245 | 189.0826 | 2144.4829 | 24.8896 | 14610.4927
2004 | 1 | 4 | 8 | 0.0080458 | 0.00098475 | 0.0003687 | 0.002485 | 2.8385e-05 | 0.011913 |  | 11824.0139 | 1750.6289 | 189.0826 | 2199.7725 | 24.8896 | 15988.3876
2004 | 1 | 4 | 9 | 0.0090001 | 0.0010286 | 7.374e-05 | 0.0022489 | 2.8385e-05 | 0.01238 |  | 13226.4588 | 1828.5843 | 37.8165 | 1990.7472 | 24.8896 | 17108.4964
2004 | 1 | 4 | 10 | 0.0099831 | 0.0011164 | 0 | 0.0022698 | 2.8385e-05 | 0.013398 |  | 14671.0146 | 1984.6912 | 0 | 2009.2633 | 24.8896 | 18689.8587
2004 | 1 | 4 | 11 | 0.010135 | 0.0011729 | 0 | 0.0023107 | 2.8385e-05 | 0.013647 |  | 14894.2165 | 2085.198 | 0 | 2045.4433 | 24.8896 | 19049.7474
2004 | 1 | 4 | 12 | 0.010369 | 0.0011652 | 0 | 0.0019478 | 2.8385e-05 | 0.01351 |  | 15237.531 | 2071.4438 | 0 | 1724.1918 | 24.8896 | 19058.0562
2004 | 1 | 4 | 13 | 0.010347 | 0.0011449 | 0 | 0.0017355 | 2.8385e-05 | 0.013256 |  | 15206.2432 | 2035.2823 | 0 | 1536.3093 | 24.8896 | 18802.7244
2004 | 1 | 4 | 14 | 0.0099585 | 0.0011428 | 0 | 0.0018532 | 2.8385e-05 | 0.012983 |  | 14634.9177 | 2031.6588 | 0 | 1640.461 | 24.8896 | 18331.9271
2004 | 1 | 4 | 15 | 0.0095288 | 0.001125 | 0 | 0.0019511 | 2.8385e-05 | 0.012633 |  | 14003.3773 | 2000.0277 | 0 | 1727.1381 | 24.8896 | 17755.4328
2004 | 1 | 4 | 16 | 0.0099804 | 0.0010929 | 0 | 0.0017228 | 2.8385e-05 | 0.012824 |  | 14667.095 | 1942.8692 | 0 | 1525.0335 | 24.8896 | 18159.8874
2004 | 1 | 4 | 17 | 0.011174 | 0.0010977 | 0 | 0.0016708 | 2.8385e-05 | 0.013971 |  | 16421.7579 | 1951.3653 | 0 | 1478.973 | 24.8896 | 19876.9858
2004 | 1 | 4 | 18 | 0.01269 | 0.0010792 | 0.00031966 | 0.0014652 | 2.8385e-05 | 0.015583 |  | 18649.1759 | 1918.5192 | 163.9346 | 1297.0538 | 24.8896 | 22053.5733
2004 | 1 | 4 | 19 | 0.013183 | 0.00099859 | 0.0003687 | 0.0012063 | 2.8385e-05 | 0.015785 |  | 19373.6024 | 1775.2369 | 189.0826 | 1067.8751 | 24.8896 | 22430.6866
2004 | 1 | 4 | 20 | 0.012718 | 0.00094467 | 0.0003687 | 0.0011634 | 2.8385e-05 | 0.015223 |  | 18690.683 | 1679.3743 | 189.0826 | 1029.8448 | 24.8896 | 21613.8743
2004 | 1 | 4 | 21 | 0.012303 | 0.00090796 | 0.0003687 | 0.0011613 | 2.8385e-05 | 0.01477 |  | 18080.9866 | 1614.1285 | 189.0826 | 1028.0403 | 24.8896 | 20937.1277
2004 | 1 | 4 | 22 | 0.011578 | 0.00090851 | 0.0003687 | 0.0013818 | 2.8385e-05 | 0.014266 |  | 17015.4434 | 1615.1063 | 189.0826 | 1223.1676 | 24.8896 | 20067.6896
2004 | 1 | 4 | 23 | 0.010349 | 0.00089213 | 0.0003687 | 0.0015012 | 2.8385e-05 | 0.01314 |  | 15209.363 | 1585.9818 | 189.0826 | 1328.8839 | 24.8896 | 18338.2009
2004 | 1 | 4 | 24 | 0.0084205 | 0.00088246 | 0.0003687 | 0.0018299 | 2.8385e-05 | 0.01153 |  | 12374.6873 | 1568.7794 | 189.0826 | 1619.8937 | 24.8896 | 15777.3327
2004 | 1 | 5 | 1 | 0.0085434 | 0.0009682 | 0.0003687 | 0.002463 | 2.8385e-05 | 0.012372 |  | 12555.2321 | 1721.2092 | 189.0826 | 2180.3074 | 24.8896 | 16670.7209
2004 | 1 | 5 | 2 | 0.0079866 | 0.00098552 | 0.0003687 | 0.0027085 | 2.8385e-05 | 0.012078 |  | 11737.0111 | 1752.0097 | 189.0826 | 2397.5638 | 24.8896 | 16100.5568
2004 | 1 | 5 | 3 | 0.0079017 | 0.00097108 | 0.0003687 | 0.0026226 | 2.8385e-05 | 0.011892 |  | 11612.1983 | 1726.3318 | 189.0826 | 2321.5908 | 24.8896 | 15874.0932
2004 | 1 | 5 | 4 | 0.0078798 | 0.00096677 | 0.0003687 | 0.0027625 | 2.8385e-05 | 0.012006 |  | 11580.0734 | 1718.6753 | 189.0826 | 2445.4036 | 24.8896 | 15958.1246
2004 | 1 | 5 | 5 | 0.0080401 | 0.00095891 | 0.0003687 | 0.0027845 | 2.8385e-05 | 0.012181 |  | 11815.638 | 1704.6962 | 189.0826 | 2464.8403 | 24.8896 | 16199.1468
2004 | 1 | 5 | 6 | 0.0085192 | 0.00097667 | 0.0003687 | 0.0026869 | 2.8385e-05 | 0.01258 |  | 12519.7435 | 1736.2627 | 189.0826 | 2378.5057 | 24.8896 | 16848.4841
2004 | 1 | 5 | 7 | 0.0095715 | 0.0010409 | 0.0003687 | 0.0025073 | 2.8385e-05 | 0.013517 |  | 14066.1 | 1850.445 | 189.0826 | 2219.4655 | 24.8896 | 18349.9827
2004 | 1 | 5 | 8 | 0.010658 | 0.0011775 | 0.0003687 | 0.0025098 | 2.8385e-05 | 0.014742 |  | 15662.1096 | 2093.3669 | 189.0826 | 2221.7392 | 24.8896 | 20191.1879
2004 | 1 | 5 | 9 | 0.011033 | 0.0013669 | 7.374e-05 | 0.0029727 | 2.8385e-05 | 0.015475 |  | 16214.4143 | 2429.9816 | 37.8165 | 2631.5147 | 24.8896 | 21338.6168
2004 | 1 | 5 | 10 | 0.010717 | 0.0014427 | 0 | 0.0029914 | 2.8385e-05 | 0.01518 |  | 15749.6873 | 2564.8357 | 0 | 2648.0691 | 24.8896 | 20987.4817
2004 | 1 | 5 | 11 | 0.010814 | 0.0014806 | 0 | 0.0027234 | 2.8385e-05 | 0.015047 |  | 15892.7106 | 2632.1225 | 0 | 2410.7842 | 24.8896 | 20960.5069
2004 | 1 | 5 | 12 | 0.010533 | 0.0014546 | 0 | 0.0025595 | 2.8385e-05 | 0.014575 |  | 15478.8103 | 2585.9377 | 0 | 2265.6821 | 24.8896 | 20355.3198
2004 | 1 | 5 | 13 | 0.010522 | 0.0014278 | 0 | 0.0024205 | 2.8385e-05 | 0.014398 |  | 15462.6224 | 2538.2729 | 0 | 2142.6354 | 24.8896 | 20168.4203
2004 | 1 | 5 | 14 | 0.010385 | 0.0014174 | 0 | 0.0022558 | 2.8385e-05 | 0.014086 |  | 15261.2049 | 2519.7276 | 0 | 1996.8737 | 24.8896 | 19802.6958
2004 | 1 | 5 | 15 | 0.010245 | 0.0014011 | 0 | 0.0022212 | 2.8385e-05 | 0.013896 |  | 15055.5784 | 2490.856 | 0 | 1966.2309 | 24.8896 | 19537.5549
2004 | 1 | 5 | 16 | 0.010394 | 0.0013736 | 0 | 0.002442 | 2.8385e-05 | 0.014238 |  | 15275.4179 | 2441.8271 | 0 | 2161.7125 | 24.8896 | 19903.8472
2004 | 1 | 5 | 17 | 0.012125 | 0.0013403 | 0 | 0.0023126 | 2.8385e-05 | 0.015806 |  | 17818.9458 | 2382.6589 | 0 | 2047.1554 | 24.8896 | 22273.6498
2004 | 1 | 5 | 18 | 0.014053 | 0.0012912 | 0.0003134 | 0.0017827 | 2.8385e-05 | 0.017469 |  | 20652.6627 | 2295.405 | 160.7202 | 1578.0333 | 24.8896 | 24711.7108
2004 | 1 | 5 | 19 | 0.014593 | 0.0012749 | 0.0003687 | 0.0017702 | 2.8385e-05 | 0.018035 |  | 21444.9562 | 2266.5138 | 189.0826 | 1566.9936 | 24.8896 | 25492.4358
2004 | 1 | 5 | 20 | 0.013895 | 0.001266 | 0.0003687 | 0.002219 | 2.8385e-05 | 0.017777 |  | 20420.2553 | 2250.6203 | 189.0826 | 1964.2944 | 24.8896 | 24849.1423
2004 | 1 | 5 | 21 | 0.01333 | 0.00121 | 0.0003687 | 0.0020504 | 2.8385e-05 | 0.016988 |  | 19589.7753 | 2151.1446 | 189.0826 | 1815.0866 | 24.8896 | 23769.9788
2004 | 1 | 5 | 22 | 0.012726 | 0.0011279 | 0.0003687 | 0.0021342 | 2.8385e-05 | 0.016385 |  | 18702.2433 | 2005.1675 | 189.0826 | 1889.1929 | 24.8896 | 22810.576
2004 | 1 | 5 | 23 | 0.011268 | 0.0010542 | 0.0003687 | 0.0022105 | 2.8385e-05 | 0.01493 |  | 16558.9551 | 1874.144 | 189.0826 | 1956.7799 | 24.8896 | 20603.8513
2004 | 1 | 5 | 24 | 0.009422 | 0.0010451 | 0.0003687 | 0.002257 | 2.8385e-05 | 0.013121 |  | 13846.436 | 1857.9657 | 189.0826 | 1997.9253 | 24.8896 | 17916.2993
2004 | 1 | 6 | 1 | 0.0085011 | 0.001035 | 0.0003687 | 0.0025363 | 2.8385e-05 | 0.01247 |  | 12493.0791 | 1840.0418 | 189.0826 | 2245.1427 | 24.8896 | 16792.2358
2004 | 1 | 6 | 2 | 0.0079919 | 0.0010662 | 0.0003687 | 0.002707 | 2.8385e-05 | 0.012162 |  | 11744.8278 | 1895.3489 | 189.0826 | 2396.3056 | 24.8896 | 16250.4546
2004 | 1 | 6 | 3 | 0.0079771 | 0.0010523 | 0.0003687 | 0.0025667 | 2.8385e-05 | 0.011993 |  | 11723.0356 | 1870.7623 | 189.0826 | 2272.0367 | 24.8896 | 16079.8069
2004 | 1 | 6 | 4 | 0.0078843 | 0.0010488 | 0.0003687 | 0.0027617 | 2.8385e-05 | 0.012092 |  | 11586.5751 | 1864.5855 | 189.0826 | 2444.6766 | 24.8896 | 16109.8094
2004 | 1 | 6 | 5 | 0.0082644 | 0.0010146 | 0.0003687 | 0.0025908 | 2.8385e-05 | 0.012267 |  | 12145.1987 | 1803.7569 | 189.0826 | 2293.3795 | 24.8896 | 16456.3073
2004 | 1 | 6 | 6 | 0.0085734 | 0.0010614 | 0.0003687 | 0.002649 | 2.8385e-05 | 0.012681 |  | 12599.2873 | 1886.9113 | 189.0826 | 2344.9547 | 24.8896 | 17045.1256
2004 | 1 | 6 | 7 | 0.0094059 | 0.0011004 | 0.0003687 | 0.0024057 | 2.8385e-05 | 0.013309 |  | 13822.8096 | 1956.2158 | 189.0826 | 2129.5543 | 24.8896 | 18122.552
2004 | 1 | 6 | 8 | 0.010992 | 0.0011958 | 0.0003687 | 0.0024186 | 2.8385e-05 | 0.015004 |  | 16153.9242 | 2125.8956 | 189.0826 | 2140.9947 | 24.8896 | 20634.7868
2004 | 1 | 6 | 9 | 0.010851 | 0.0013878 | 7.374e-05 | 0.0028204 | 2.8385e-05 | 0.015161 |  | 15946.2445 | 2467.1406 | 37.8165 | 2496.6897 | 24.8896 | 20972.7809
2004 | 1 | 6 | 10 | 0.010344 | 0.0014802 | 0 | 0.0030422 | 2.8385e-05 | 0.014895 |  | 15202.0702 | 2631.372 | 0 | 2692.9914 | 24.8896 | 20551.3233
2004 | 1 | 6 | 11 | 0.010015 | 0.0015557 | 0 | 0.0031437 | 2.8385e-05 | 0.014743 |  | 14717.6712 | 2765.5648 | 0 | 2782.8756 | 24.8896 | 20291.0013
2004 | 1 | 6 | 12 | 0.010083 | 0.001537 | 0 | 0.0029137 | 2.8385e-05 | 0.014562 |  | 14817.2149 | 2732.3886 | 0 | 2579.2637 | 24.8896 | 20153.7568
2004 | 1 | 6 | 13 | 0.010143 | 0.0015086 | 0 | 0.0027487 | 2.8385e-05 | 0.014429 |  | 14906.4941 | 2681.9838 | 0 | 2433.1671 | 24.8896 | 20046.5347
2004 | 1 | 6 | 14 | 0.009692 | 0.0015024 | 0 | 0.0028546 | 2.8385e-05 | 0.014077 |  | 14243.1426 | 2670.7943 | 0 | 2526.9537 | 24.8896 | 19465.7802
2004 | 1 | 6 | 15 | 0.0093489 | 0.0014794 | 0 | 0.0029085 | 2.8385e-05 | 0.013765 |  | 13738.9361 | 2630.0496 | 0 | 2574.6056 | 24.8896 | 18968.481
2004 | 1 | 6 | 16 | 0.0099769 | 0.0014307 | 0 | 0.0027943 | 2.8385e-05 | 0.01423 |  | 14661.8998 | 2543.4063 | 0 | 2473.5319 | 24.8896 | 19703.7275
2004 | 1 | 6 | 17 | 0.011327 | 0.0013802 | 0 | 0.0027099 | 2.8385e-05 | 0.015446 |  | 16646.3683 | 2453.7124 | 0 | 2398.8013 | 24.8896 | 21523.7716
2004 | 1 | 6 | 18 | 0.01312 | 0.0013355 | 0.00030713 | 0.0022096 | 2.8385e-05 | 0.017001 |  | 19281.5674 | 2374.1416 | 157.5058 | 1956.0087 | 24.8896 | 23794.1132
2004 | 1 | 6 | 19 | 0.01402 | 0.0013471 | 0.0003687 | 0.0023097 | 2.8385e-05 | 0.018074 |  | 20603.8212 | 2394.8391 | 189.0826 | 2044.6022 | 24.8896 | 25257.2347
2004 | 1 | 6 | 20 | 0.013774 | 0.0013 | 0.0003687 | 0.0023548 | 2.8385e-05 | 0.017826 |  | 20242.1381 | 2311.1346 | 189.0826 | 2084.4906 | 24.8896 | 24851.7355
2004 | 1 | 6 | 21 | 0.013511 | 0.0012439 | 0.0003687 | 0.0023519 | 2.8385e-05 | 0.017504 |  | 19855.2252 | 2211.3312 | 189.0826 | 2081.9111 | 24.8896 | 24362.4398
2004 | 1 | 6 | 22 | 0.012824 | 0.0011614 | 0.0003687 | 0.0021114 | 2.8385e-05 | 0.016494 |  | 18845.5995 | 2064.6022 | 189.0826 | 1869.0226 | 24.8896 | 22993.1966
2004 | 1 | 6 | 23 | 0.011945 | 0.0011055 | 0.0003687 | 0.0023893 | 2.8385e-05 | 0.015837 |  | 17554.9077 | 1965.364 | 189.0826 | 2115.0008 | 24.8896 | 21849.2447
2004 | 1 | 6 | 24 | 0.010184 | 0.0010341 | 0.0003687 | 0.0023447 | 2.8385e-05 | 0.01396 |  | 14966.5362 | 1838.3644 | 189.0826 | 2075.5488 | 24.8896 | 19094.4218
2004 | 1 | 7 | 1 | 0.0088117 | 0.0010731 | 0.0003687 | 0.0026533 | 2.8385e-05 | 0.012935 |  | 12949.5818 | 1907.7191 | 189.0826 | 2348.7247 | 24.8896 | 17419.9979
2004 | 1 | 7 | 2 | 0.0082732 | 0.0011087 | 0.0003687 | 0.0028033 | 2.8385e-05 | 0.012582 |  | 12158.2221 | 1970.9081 | 189.0826 | 2481.536 | 24.8896 | 16824.6384
2004 | 1 | 7 | 3 | 0.0083136 | 0.0010939 | 0.0003687 | 0.0027045 | 2.8385e-05 | 0.012509 |  | 12217.5357 | 1944.7334 | 189.0826 | 2394.0331 | 24.8896 | 16770.2744
2004 | 1 | 7 | 4 | 0.008248 | 0.0010851 | 0.0003687 | 0.0029438 | 2.8385e-05 | 0.012674 |  | 12121.1249 | 1928.987 | 189.0826 | 2605.9253 | 24.8896 | 16870.0095
2004 | 1 | 7 | 5 | 0.0086151 | 0.001047 | 0.0003687 | 0.0027378 | 2.8385e-05 | 0.012797 |  | 12660.6356 | 1861.2187 | 189.0826 | 2423.5452 | 24.8896 | 17159.3718
2004 | 1 | 7 | 6 | 0.0089256 | 0.0010851 | 0.0003687 | 0.0028004 | 2.8385e-05 | 0.013208 |  | 13116.849 | 1929.0836 | 189.0826 | 2478.9492 | 24.8896 | 17738.8541
2004 | 1 | 7 | 7 | 0.010037 | 0.0011321 | 0.0003687 | 0.0028552 | 2.8385e-05 | 0.014421 |  | 14749.8786 | 2012.5107 | 189.0826 | 2527.4943 | 24.8896 | 19503.8558
2004 | 1 | 7 | 8 | 0.011432 | 0.0012148 | 0.0003687 | 0.0026302 | 2.8385e-05 | 0.015674 |  | 16800.217 | 2159.5168 | 189.0826 | 2328.2479 | 24.8896 | 21501.9539
2004 | 1 | 7 | 9 | 0.011352 | 0.0014128 | 6.7472e-05 | 0.0031139 | 2.8385e-05 | 0.015975 |  | 16683.3142 | 2511.5896 | 34.6021 | 2756.4783 | 24.8896 | 22010.8739
2004 | 1 | 7 | 10 | 0.010741 | 0.0014972 | 0 | 0.0032254 | 2.8385e-05 | 0.015492 |  | 15784.3429 | 2661.6221 | 0 | 2855.1344 | 24.8896 | 21325.9889
2004 | 1 | 7 | 11 | 0.010315 | 0.001572 | 0 | 0.0032308 | 2.8385e-05 | 0.015147 |  | 15159.2903 | 2794.633 | 0 | 2859.9237 | 24.8896 | 20838.7367
2004 | 1 | 7 | 12 | 0.010346 | 0.0015517 | 0 | 0.0029747 | 2.8385e-05 | 0.014901 |  | 15204.5421 | 2758.5956 | 0 | 2633.2165 | 24.8896 | 20621.2439
2004 | 1 | 7 | 13 | 0.010364 | 0.0015283 | 0 | 0.0027584 | 2.8385e-05 | 0.014679 |  | 15230.4723 | 2716.8745 | 0 | 2441.7437 | 24.8896 | 20413.9802
2004 | 1 | 7 | 14 | 0.0098617 | 0.0015185 | 0 | 0.0028307 | 2.8385e-05 | 0.014239 |  | 14492.5245 | 2699.4932 | 0 | 2505.738 | 24.8896 | 19722.6454
2004 | 1 | 7 | 15 | 0.0095444 | 0.0015 | 0 | 0.0029191 | 2.8385e-05 | 0.013992 |  | 14026.2493 | 2666.541 | 0 | 2584.0431 | 24.8896 | 19301.723
2004 | 1 | 7 | 16 | 0.01023 | 0.0014541 | 0 | 0.0028557 | 2.8385e-05 | 0.014568 |  | 15033.396 | 2585.0886 | 0 | 2527.9185 | 24.8896 | 20171.2928
2004 | 1 | 7 | 17 | 0.011374 | 0.0013829 | 0 | 0.0025202 | 2.8385e-05 | 0.015305 |  | 16714.9171 | 2458.5065 | 0 | 2230.8829 | 24.8896 | 21429.1962
2004 | 1 | 7 | 18 | 0.013346 | 0.0013484 | 0.00030123 | 0.0022055 | 2.8385e-05 | 0.017229 |  | 19612.564 | 2397.0509 | 154.4805 | 1952.3807 | 24.8896 | 24141.3658
2004 | 1 | 7 | 19 | 0.013989 | 0.0013415 | 0.0003687 | 0.0020094 | 2.8385e-05 | 0.017737 |  | 20558.1147 | 2384.7567 | 189.0826 | 1778.7888 | 24.8896 | 24935.6325
2004 | 1 | 7 | 20 | 0.013752 | 0.0012826 | 0.0003687 | 0.0020577 | 2.8385e-05 | 0.01749 |  | 20210.1799 | 2280.1198 | 189.0826 | 1821.5069 | 24.8896 | 24525.7789
2004 | 1 | 7 | 21 | 0.013337 | 0.0012102 | 0.0003687 | 0.0018785 | 2.8385e-05 | 0.016823 |  | 19599.5383 | 2151.4395 | 189.0826 | 1662.8883 | 24.8896 | 23627.8384
2004 | 1 | 7 | 22 | 0.012882 | 0.001148 | 0.0003687 | 0.0018849 | 2.8385e-05 | 0.016312 |  | 18931.1031 | 2040.7797 | 189.0826 | 1668.5381 | 24.8896 | 22854.3932
2004 | 1 | 7 | 23 | 0.011707 | 0.0010725 | 0.0003687 | 0.0018532 | 2.8385e-05 | 0.01503 |  | 17204.6153 | 1906.696 | 189.0826 | 1640.4781 | 24.8896 | 20965.7617
2004 | 1 | 7 | 24 | 0.010175 | 0.0010313 | 0.0003687 | 0.0020805 | 2.8385e-05 | 0.013684 |  | 14952.7686 | 1833.387 | 189.0826 | 1841.6672 | 24.8896 | 18841.795
2004 | 1 | 8 | 1 | 0.008521 | 0.0010361 | 0.0003687 | 0.002535 | 2.8385e-05 | 0.012489 |  | 12522.3019 | 1841.9645 | 189.0826 | 2243.9952 | 24.8896 | 16822.2338
2004 | 1 | 8 | 2 | 0.008011 | 0.0010673 | 0.0003687 | 0.0027061 | 2.8385e-05 | 0.012181 |  | 11772.8325 | 1897.3227 | 189.0826 | 2395.4375 | 24.8896 | 16279.565
2004 | 1 | 8 | 3 | 0.0079971 | 0.0010534 | 0.0003687 | 0.0025646 | 2.8385e-05 | 0.012012 |  | 11752.3573 | 1872.594 | 189.0826 | 2270.2107 | 24.8896 | 16109.1342
2004 | 1 | 8 | 4 | 0.0079036 | 0.0010499 | 0.0003687 | 0.0027603 | 2.8385e-05 | 0.012111 |  | 11615.012 | 1866.4854 | 189.0826 | 2443.487 | 24.8896 | 16138.9566
2004 | 1 | 8 | 5 | 0.0082849 | 0.0010156 | 0.0003687 | 0.0025886 | 2.8385e-05 | 0.012286 |  | 12175.3229 | 1805.5214 | 189.0826 | 2291.485 | 24.8896 | 16486.3016
2004 | 1 | 8 | 6 | 0.008594 | 0.0010625 | 0.0003687 | 0.0026473 | 2.8385e-05 | 0.012701 |  | 12629.6175 | 1888.8181 | 189.0826 | 2343.4432 | 24.8896 | 17075.8511
2004 | 1 | 8 | 7 | 0.0094277 | 0.0011016 | 0.0003687 | 0.0024037 | 2.8385e-05 | 0.01333 |  | 13854.8325 | 1958.2737 | 189.0826 | 2127.826 | 24.8896 | 18154.9045
2004 | 1 | 8 | 8 | 0.011016 | 0.0011971 | 0.0003687 | 0.0024169 | 2.8385e-05 | 0.015027 |  | 16189.3322 | 2128.2067 | 189.0826 | 2139.4671 | 24.8896 | 20670.9782
2004 | 1 | 8 | 9 | 0.010877 | 0.0013895 | 6.7472e-05 | 0.0028226 | 2.8385e-05 | 0.015185 |  | 15985.0099 | 2470.1469 | 34.6021 | 2498.5622 | 24.8896 | 21013.2108
2004 | 1 | 8 | 10 | 0.010367 | 0.0014817 | 0 | 0.0030412 | 2.8385e-05 | 0.014919 |  | 15235.741 | 2634.1117 | 0 | 2692.1457 | 24.8896 | 20586.888
2004 | 1 | 8 | 11 | 0.010037 | 0.0015573 | 0 | 0.0031432 | 2.8385e-05 | 0.014766 |  | 14750.3161 | 2768.4347 | 0 | 2782.3699 | 24.8896 | 20326.0104
2004 | 1 | 8 | 12 | 0.010104 | 0.0015386 | 0 | 0.0029137 | 2.8385e-05 | 0.014585 |  | 14848.5566 | 2735.3049 | 0 | 2579.2679 | 24.8896 | 20188.0191
2004 | 1 | 8 | 13 | 0.010165 | 0.0015103 | 0 | 0.0027485 | 2.8385e-05 | 0.014452 |  | 14937.909 | 2684.846 | 0 | 2432.9686 | 24.8896 | 20080.6131
2004 | 1 | 8 | 14 | 0.0097119 | 0.001504 | 0 | 0.0028552 | 2.8385e-05 | 0.0141 |  | 14272.4916 | 2673.7398 | 0 | 2527.4673 | 24.8896 | 19498.5883
2004 | 1 | 8 | 15 | 0.0093683 | 0.0014811 | 0 | 0.0029091 | 2.8385e-05 | 0.013787 |  | 13767.5638 | 2632.9572 | 0 | 2575.1364 | 24.8896 | 19000.547
2004 | 1 | 8 | 16 | 0.0099974 | 0.0014323 | 0 | 0.0027946 | 2.8385e-05 | 0.014253 |  | 14692.0263 | 2546.2335 | 0 | 2473.849 | 24.8896 | 19736.9984
2004 | 1 | 8 | 17 | 0.01135 | 0.0013818 | 0 | 0.0027103 | 2.8385e-05 | 0.01547 |  | 16679.2087 | 2456.4797 | 0 | 2399.2106 | 24.8896 | 21559.7886
2004 | 1 | 8 | 18 | 0.01315 | 0.0013375 | 0.00029496 | 0.0022169 | 2.8385e-05 | 0.017028 |  | 19325.2734 | 2377.7299 | 151.2661 | 1962.407 | 24.8896 | 23841.566
2004 | 1 | 8 | 19 | 0.014046 | 0.0013488 | 0.0003687 | 0.0023112 | 2.8385e-05 | 0.018103 |  | 20641.093 | 2397.7881 | 189.0826 | 2045.9224 | 24.8896 | 25298.7758
2004 | 1 | 8 | 20 | 0.0138 | 0.0013016 | 0.0003687 | 0.0023558 | 2.8385e-05 | 0.017854 |  | 20279.7 | 2313.9666 | 189.0826 | 2085.3474 | 24.8896 | 24892.9863
2004 | 1 | 8 | 21 | 0.013536 | 0.0012454 | 0.0003687 | 0.0023524 | 2.8385e-05 | 0.017531 |  | 19892.8525 | 2214.0161 | 189.0826 | 2082.3513 | 24.8896 | 24403.1921
2004 | 1 | 8 | 22 | 0.012849 | 0.0011627 | 0.0003687 | 0.0021104 | 2.8385e-05 | 0.01652 |  | 18883.2275 | 2067.0145 | 189.0826 | 1868.1875 | 24.8896 | 23032.4018
2004 | 1 | 8 | 23 | 0.011969 | 0.0011069 | 0.0003687 | 0.0023889 | 2.8385e-05 | 0.015862 |  | 17590.1715 | 1967.6985 | 189.0826 | 2114.713 | 24.8896 | 21886.5553
2004 | 1 | 8 | 24 | 0.010206 | 0.0010353 | 0.0003687 | 0.0023436 | 2.8385e-05 | 0.013982 |  | 14998.8495 | 1840.4106 | 189.0826 | 2074.5604 | 24.8896 | 19127.7929
2004 | 1 | 9 | 1 | 0.0086349 | 0.0010407 | 0.0003687 | 0.0026288 | 2.8385e-05 | 0.012702 |  | 12689.7779 | 1850.0206 | 189.0826 | 2327.0942 | 24.8896 | 17080.865
2004 | 1 | 9 | 2 | 0.0080485 | 0.0010527 | 0.0003687 | 0.0029105 | 2.8385e-05 | 0.012409 |  | 11827.921 | 1871.4143 | 189.0826 | 2576.4311 | 24.8896 | 16489.7386
2004 | 1 | 9 | 3 | 0.0079824 | 0.0010438 | 0.0003687 | 0.0028373 | 2.8385e-05 | 0.012261 |  | 11730.7829 | 1855.6342 | 189.0826 | 2511.6269 | 24.8896 | 16312.0163
2004 | 1 | 9 | 4 | 0.0081183 | 0.0010518 | 0.0003687 | 0.0027619 | 2.8385e-05 | 0.012329 |  | 11930.5533 | 1869.797 | 189.0826 | 2444.882 | 24.8896 | 16459.2045
2004 | 1 | 9 | 5 | 0.0081491 | 0.0010285 | 0.0003687 | 0.0029404 | 2.8385e-05 | 0.012515 |  | 11975.8356 | 1828.4386 | 189.0826 | 2602.885 | 24.8896 | 16621.1314
2004 | 1 | 9 | 6 | 0.0087004 | 0.0010566 | 0.0003687 | 0.0028208 | 2.8385e-05 | 0.012975 |  | 12785.9192 | 1878.3901 | 189.0826 | 2496.9776 | 24.8896 | 17375.2591
2004 | 1 | 9 | 7 | 0.0097634 | 0.0010794 | 0.0003687 | 0.0023154 | 2.8385e-05 | 0.013555 |  | 14348.1533 | 1918.9435 | 189.0826 | 2049.6046 | 24.8896 | 18530.6737
2004 | 1 | 9 | 8 | 0.011355 | 0.0011906 | 0.0003687 | 0.0024561 | 2.8385e-05 | 0.015399 |  | 16687.6658 | 2116.5893 | 189.0826 | 2174.135 | 24.8896 | 21192.3623
2004 | 1 | 9 | 9 | 0.011486 | 0.0013698 | 6.7472e-05 | 0.002782 | 2.8385e-05 | 0.015734 |  | 16879.7472 | 2435.1328 | 34.6021 | 2462.6473 | 24.8896 | 21837.0189
2004 | 1 | 9 | 10 | 0.011032 | 0.0014635 | 0 | 0.0030568 | 2.8385e-05 | 0.01558 |  | 16212.2638 | 2601.6507 | 0 | 2705.8808 | 24.8896 | 21544.6849
2004 | 1 | 9 | 11 | 0.010655 | 0.0015129 | 0 | 0.003037 | 2.8385e-05 | 0.015234 |  | 15658.9901 | 2689.5416 | 0 | 2688.3549 | 24.8896 | 21061.7761
2004 | 1 | 9 | 12 | 0.010602 | 0.0015157 | 0 | 0.0029415 | 2.8385e-05 | 0.015088 |  | 15580.5477 | 2694.5027 | 0 | 2603.8765 | 24.8896 | 20903.8165
2004 | 1 | 9 | 13 | 0.01027 | 0.0014809 | 0 | 0.0028269 | 2.8385e-05 | 0.014607 |  | 15093.2578 | 2632.6416 | 0 | 2502.4468 | 24.8896 | 20253.2358
2004 | 1 | 9 | 14 | 0.0098304 | 0.0014854 | 0 | 0.0029337 | 2.8385e-05 | 0.014278 |  | 14446.5623 | 2640.6183 | 0 | 2596.9447 | 24.8896 | 19709.0149
2004 | 1 | 9 | 15 | 0.0095499 | 0.0014663 | 0 | 0.0030601 | 2.8385e-05 | 0.014105 |  | 14034.4212 | 2606.7658 | 0 | 2708.8621 | 24.8896 | 19374.9387
2004 | 1 | 9 | 16 | 0.01034 | 0.0014109 | 0 | 0.0026908 | 2.8385e-05 | 0.01447 |  | 15195.8221 | 2508.2513 | 0 | 2381.9639 | 24.8896 | 20110.927
2004 | 1 | 9 | 17 | 0.011788 | 0.0013871 | 0 | 0.002928 | 2.8385e-05 | 0.016131 |  | 17322.8313 | 2465.8225 | 0 | 2591.9104 | 24.8896 | 22405.4539
2004 | 1 | 9 | 18 | 0.013355 | 0.0013619 | 0.00028279 | 0.002679 | 2.8385e-05 | 0.017707 |  | 19626.5678 | 2421.1105 | 145.0264 | 2371.5234 | 24.8896 | 24589.1178
2004 | 1 | 9 | 19 | 0.014257 | 0.001354 | 0.0003687 | 0.0025867 | 2.8385e-05 | 0.018595 |  | 20952.5722 | 2407.0952 | 189.0826 | 2289.8104 | 24.8896 | 25863.45
2004 | 1 | 9 | 20 | 0.013882 | 0.0013059 | 0.0003687 | 0.0027382 | 2.8385e-05 | 0.018323 |  | 20400.6445 | 2321.4934 | 189.0826 | 2423.9288 | 24.8896 | 25360.039
2004 | 1 | 9 | 21 | 0.013581 | 0.0012849 | 0.0003687 | 0.0027957 | 2.8385e-05 | 0.018058 |  | 19958.166 | 2284.2275 | 189.0826 | 2474.7549 | 24.8896 | 24931.1205
2004 | 1 | 9 | 22 | 0.013098 | 0.0011796 | 0.0003687 | 0.0024734 | 2.8385e-05 | 0.017148 |  | 19248.6571 | 2097.0156 | 189.0826 | 2189.4806 | 24.8896 | 23749.1256
2004 | 1 | 9 | 23 | 0.012181 | 0.0011239 | 0.0003687 | 0.0027693 | 2.8385e-05 | 0.016471 |  | 17901.0641 | 1998.03 | 189.0826 | 2451.4446 | 24.8896 | 22564.511
2004 | 1 | 9 | 24 | 0.010688 | 0.0010705 | 0.0003687 | 0.0027128 | 2.8385e-05 | 0.014868 |  | 15706.439 | 1903.0465 | 189.0826 | 2401.3974 | 24.8896 | 20224.8552
2004 | 1 | 10 | 1 | 0.010462 | 0.001089 | 0.0003687 | 0.0027164 | 2.8385e-05 | 0.014665 |  | 15374.9222 | 1935.9443 | 189.0826 | 2404.5598 | 24.8896 | 19929.3986
2004 | 1 | 10 | 2 | 0.009667 | 0.0010878 | 0.0003687 | 0.0028709 | 2.8385e-05 | 0.014023 |  | 14206.3965 | 1933.8822 | 189.0826 | 2541.3202 | 24.8896 | 18895.5712
2004 | 1 | 10 | 3 | 0.0093539 | 0.0010942 | 0.0003687 | 0.0028509 | 2.8385e-05 | 0.013696 |  | 13746.2752 | 1945.2807 | 189.0826 | 2523.6689 | 24.8896 | 18429.1971
2004 | 1 | 10 | 4 | 0.0091407 | 0.0010874 | 0.0003687 | 0.002919 | 2.8385e-05 | 0.013544 |  | 13433.051 | 1933.1973 | 189.0826 | 2583.9189 | 24.8896 | 18164.1394
2004 | 1 | 10 | 5 | 0.009007 | 0.0010899 | 0.0003687 | 0.0031094 | 2.8385e-05 | 0.013603 |  | 13236.4785 | 1937.6231 | 189.0826 | 2752.502 | 24.8896 | 18140.5758
2004 | 1 | 10 | 6 | 0.009392 | 0.0010818 | 0.0003687 | 0.0029313 | 2.8385e-05 | 0.013802 |  | 13802.2945 | 1923.1665 | 189.0826 | 2594.8708 | 24.8896 | 18534.3041
2004 | 1 | 10 | 7 | 0.0098951 | 0.0011234 | 0.0003687 | 0.0028545 | 2.8385e-05 | 0.01427 |  | 14541.7409 | 1997.0509 | 189.0826 | 2526.8132 | 24.8896 | 19279.5772
2004 | 1 | 10 | 8 | 0.010674 | 0.0012019 | 0.0003687 | 0.0029055 | 2.8385e-05 | 0.015178 |  | 15685.7292 | 2136.7587 | 189.0826 | 2571.9989 | 24.8896 | 20608.4591
2004 | 1 | 10 | 9 | 0.012083 | 0.0012864 | 6.7472e-05 | 0.0028664 | 2.8385e-05 | 0.016331 |  | 17756.2938 | 2286.9236 | 34.6021 | 2537.349 | 24.8896 | 22640.0581
2004 | 1 | 10 | 10 | 0.012766 | 0.0013549 | 0 | 0.0028058 | 2.8385e-05 | 0.016955 |  | 18760.9017 | 2408.6956 | 0 | 2483.7328 | 24.8896 | 23678.2197
2004 | 1 | 10 | 11 | 0.012951 | 0.0014134 | 0 | 0.0030391 | 2.8385e-05 | 0.017432 |  | 19032.4661 | 2512.6361 | 0 | 2690.2233 | 24.8896 | 24260.2152
2004 | 1 | 10 | 12 | 0.012856 | 0.0014168 | 0 | 0.0029693 | 2.8385e-05 | 0.01727 |  | 18892.9348 | 2518.6513 | 0 | 2628.4562 | 24.8896 | 24064.9319
2004 | 1 | 10 | 13 | 0.01291 | 0.0013673 | 0 | 0.0025156 | 2.8385e-05 | 0.016821 |  | 18972.0965 | 2430.7694 | 0 | 2226.8009 | 24.8896 | 23654.5563
2004 | 1 | 10 | 14 | 0.012726 | 0.0013586 | 0 | 0.0025901 | 2.8385e-05 | 0.016703 |  | 18701.5179 | 2415.1748 | 0 | 2292.7923 | 24.8896 | 23434.3747
2004 | 1 | 10 | 15 | 0.012574 | 0.0013089 | 0 | 0.0021658 | 2.8385e-05 | 0.016077 |  | 18478.0016 | 2326.8747 | 0 | 1917.2299 | 24.8896 | 22746.9958
2004 | 1 | 10 | 16 | 0.012639 | 0.001326 | 0 | 0.0025407 | 2.8385e-05 | 0.016534 |  | 18573.3812 | 2357.2412 | 0 | 2249.0201 | 24.8896 | 23204.5321
2004 | 1 | 10 | 17 | 0.013706 | 0.0013368 | 0 | 0.0028242 | 2.8385e-05 | 0.017895 |  | 20141.8581 | 2376.4978 | 0 | 2500.0622 | 24.8896 | 25043.3077
2004 | 1 | 10 | 18 | 0.01567 | 0.001336 | 0.00027653 | 0.0026371 | 2.8385e-05 | 0.019948 |  | 23028.4583 | 2375.0497 | 141.812 | 2334.436 | 24.8896 | 27904.6456
2004 | 1 | 10 | 19 | 0.015701 | 0.0013291 | 0.0003687 | 0.0028531 | 2.8385e-05 | 0.02028 |  | 23073.3436 | 2362.7182 | 189.0826 | 2525.6158 | 24.8896 | 28175.6499
2004 | 1 | 10 | 20 | 0.015169 | 0.0012478 | 0.0003687 | 0.0026539 | 2.8385e-05 | 0.019468 |  | 22291.9801 | 2218.2018 | 189.0826 | 2349.2472 | 24.8896 | 27073.4013
2004 | 1 | 10 | 21 | 0.014532 | 0.0012222 | 0.0003687 | 0.0027788 | 2.8385e-05 | 0.01893 |  | 21356.4018 | 2172.7297 | 189.0826 | 2459.8419 | 24.8896 | 26202.9457
2004 | 1 | 10 | 22 | 0.013858 | 0.0011779 | 0.0003687 | 0.0028588 | 2.8385e-05 | 0.018291 |  | 20364.776 | 2094.0784 | 189.0826 | 2530.6252 | 24.8896 | 25203.4519
2004 | 1 | 10 | 23 | 0.01281 | 0.0011266 | 0.0003687 | 0.002775 | 2.8385e-05 | 0.017109 |  | 18825.2404 | 2002.8935 | 189.0826 | 2456.5005 | 24.8896 | 23498.6066
2004 | 1 | 10 | 24 | 0.011418 | 0.0010796 | 0.0003687 | 0.0027532 | 2.8385e-05 | 0.015648 |  | 16779.8939 | 1919.2001 | 189.0826 | 2437.1422 | 24.8896 | 21350.2084
2004 | 1 | 11 | 1 | 0.010152 | 0.0010538 | 0.0003687 | 0.0029288 | 2.8385e-05 | 0.014532 |  | 14919.4068 | 1873.3932 | 189.0826 | 2592.6291 | 24.8896 | 19599.4013
2004 | 1 | 11 | 2 | 0.0093625 | 0.0010784 | 0.0003687 | 0.0030645 | 2.8385e-05 | 0.013903 |  | 13758.9797 | 1917.111 | 189.0826 | 2712.7533 | 24.8896 | 18602.8163
2004 | 1 | 11 | 3 | 0.0089562 | 0.0010809 | 0.0003687 | 0.0031152 | 2.8385e-05 | 0.013549 |  | 13161.8873 | 1921.6124 | 189.0826 | 2757.6556 | 24.8896 | 18055.1276
2004 | 1 | 11 | 4 | 0.008731 | 0.0010645 | 0.0003687 | 0.0031692 | 2.8385e-05 | 0.013362 |  | 12830.903 | 1892.3356 | 189.0826 | 2805.4159 | 24.8896 | 17742.6268
2004 | 1 | 11 | 5 | 0.0088822 | 0.0010525 | 0.0003687 | 0.0031294 | 2.8385e-05 | 0.013461 |  | 13053.1921 | 1871.1544 | 189.0826 | 2770.2112 | 24.8896 | 17908.53
2004 | 1 | 11 | 6 | 0.0090523 | 0.0010501 | 0.0003687 | 0.0031724 | 2.8385e-05 | 0.013672 |  | 13303.1683 | 1866.7789 | 189.0826 | 2808.2116 | 24.8896 | 18192.1311
2004 | 1 | 11 | 7 | 0.0094745 | 0.001073 | 0.0003687 | 0.0031649 | 2.8385e-05 | 0.01411 |  | 13923.6187 | 1907.5079 | 189.0826 | 2801.6251 | 24.8896 | 18846.7239
2004 | 1 | 11 | 8 | 0.010453 | 0.0011623 | 0.0003687 | 0.0033164 | 2.8385e-05 | 0.015328 |  | 15361.0805 | 2066.2928 | 189.0826 | 2935.7012 | 24.8896 | 20577.0468
2004 | 1 | 11 | 9 | 0.011531 | 0.0012156 | 6.1573e-05 | 0.0030933 | 2.8385e-05 | 0.015929 |  | 16945.1773 | 2160.9566 | 31.5768 | 2738.2596 | 24.8896 | 21900.86
2004 | 1 | 11 | 10 | 0.012686 | 0.00131 | 0 | 0.003215 | 2.8385e-05 | 0.017239 |  | 18643.053 | 2328.758 | 0 | 2845.973 | 24.8896 | 23842.6737
2004 | 1 | 11 | 11 | 0.012837 | 0.0013722 | 0 | 0.0033226 | 2.8385e-05 | 0.01756 |  | 18864.8273 | 2439.3892 | 0 | 2941.2469 | 24.8896 | 24270.3531
2004 | 1 | 11 | 12 | 0.013099 | 0.0013599 | 0 | 0.0028967 | 2.8385e-05 | 0.017384 |  | 19249.7476 | 2417.5831 | 0 | 2564.1614 | 24.8896 | 24256.3818
2004 | 1 | 11 | 13 | 0.013008 | 0.0013397 | 0 | 0.0026815 | 2.8385e-05 | 0.017057 |  | 19115.6239 | 2381.6125 | 0 | 2373.6872 | 24.8896 | 23895.8132
2004 | 1 | 11 | 14 | 0.012599 | 0.0013345 | 0 | 0.0027442 | 2.8385e-05 | 0.016706 |  | 18514.5477 | 2372.3582 | 0 | 2429.2328 | 24.8896 | 23341.0283
2004 | 1 | 11 | 15 | 0.012036 | 0.0013179 | 0 | 0.0028738 | 2.8385e-05 | 0.016256 |  | 17687.4534 | 2342.8901 | 0 | 2543.8866 | 24.8896 | 22599.1197
2004 | 1 | 11 | 16 | 0.012547 | 0.0012827 | 0 | 0.0026438 | 2.8385e-05 | 0.016502 |  | 18438.6016 | 2280.2877 | 0 | 2340.3521 | 24.8896 | 23084.131
2004 | 1 | 11 | 17 | 0.013898 | 0.001299 | 0 | 0.0027522 | 2.8385e-05 | 0.017977 |  | 20423.8554 | 2309.2552 | 0 | 2436.2643 | 24.8896 | 25194.2646
2004 | 1 | 11 | 18 | 0.015773 | 0.001287 | 0.00027026 | 0.0026918 | 2.8385e-05 | 0.020051 |  | 23179.9889 | 2287.998 | 138.5976 | 2382.8314 | 24.8896 | 28014.3055
2004 | 1 | 11 | 19 | 0.016251 | 0.0012101 | 0.0003687 | 0.0024535 | 2.8385e-05 | 0.020311 |  | 23881.5231 | 2151.2265 | 189.0826 | 2171.8611 | 24.8896 | 28418.5829
2004 | 1 | 11 | 20 | 0.015755 | 0.0011483 | 0.0003687 | 0.0022886 | 2.8385e-05 | 0.019589 |  | 23152.6657 | 2041.408 | 189.0826 | 2025.9079 | 24.8896 | 27433.9538
2004 | 1 | 11 | 21 | 0.015226 | 0.0011085 | 0.0003687 | 0.0022736 | 2.8385e-05 | 0.019005 |  | 22375.5149 | 1970.5649 | 189.0826 | 2012.6207 | 24.8896 | 26572.6727
2004 | 1 | 11 | 22 | 0.014427 | 0.0011018 | 0.0003687 | 0.0024304 | 2.8385e-05 | 0.018356 |  | 21201.6367 | 1958.675 | 189.0826 | 2151.4647 | 24.8896 | 25525.7486
2004 | 1 | 11 | 23 | 0.012944 | 0.0010828 | 0.0003687 | 0.0024835 | 2.8385e-05 | 0.016908 |  | 19022.5556 | 1924.8614 | 189.0826 | 2198.4095 | 24.8896 | 23359.7987
2004 | 1 | 11 | 24 | 0.010753 | 0.0010563 | 0.0003687 | 0.0026299 | 2.8385e-05 | 0.014836 |  | 15802.1355 | 1877.7938 | 189.0826 | 2328.0385 | 24.8896 | 20221.94
2004 | 1 | 12 | 1 | 0.0090869 | 0.0010074 | 0.0003687 | 0.0026058 | 2.8385e-05 | 0.013097 |  | 13354.016 | 1790.8625 | 189.0826 | 2306.6668 | 24.8896 | 17665.5176
2004 | 1 | 12 | 2 | 0.0085091 | 0.0010249 | 0.0003687 | 0.0028548 | 2.8385e-05 | 0.012786 |  | 12504.8139 | 1822.0355 | 189.0826 | 2527.1374 | 24.8896 | 17067.9591
2004 | 1 | 12 | 3 | 0.008436 | 0.0010089 | 0.0003687 | 0.0027479 | 2.8385e-05 | 0.01259 |  | 12397.4161 | 1793.5791 | 189.0826 | 2432.4453 | 24.8896 | 16837.4128
2004 | 1 | 12 | 4 | 0.0084082 | 0.0010051 | 0.0003687 | 0.0028998 | 2.8385e-05 | 0.01271 |  | 12356.5957 | 1786.8829 | 189.0826 | 2566.9189 | 24.8896 | 16924.3697
2004 | 1 | 12 | 5 | 0.0085852 | 0.00099664 | 0.0003687 | 0.0029159 | 2.8385e-05 | 0.012895 |  | 12616.6912 | 1771.7636 | 189.0826 | 2581.1997 | 24.8896 | 17183.6268
2004 | 1 | 12 | 6 | 0.009079 | 0.0010158 | 0.0003687 | 0.0028258 | 2.8385e-05 | 0.013318 |  | 13342.3361 | 1805.7902 | 189.0826 | 2501.3946 | 24.8896 | 17863.4931
2004 | 1 | 12 | 7 | 0.010177 | 0.0010841 | 0.0003687 | 0.0026513 | 2.8385e-05 | 0.014309 |  | 14955.8026 | 1927.2102 | 189.0826 | 2346.9544 | 24.8896 | 19443.9394
2004 | 1 | 12 | 8 | 0.011311 | 0.0012217 | 0.0003687 | 0.0026763 | 2.8385e-05 | 0.015606 |  | 16622.9324 | 2171.894 | 189.0826 | 2369.111 | 24.8896 | 21377.9097
2004 | 1 | 12 | 9 | 0.011738 | 0.0014142 | 6.1573e-05 | 0.0031408 | 2.8385e-05 | 0.016383 |  | 17249.3257 | 2514.1187 | 31.5768 | 2780.2924 | 24.8896 | 22600.2032
2004 | 1 | 12 | 10 | 0.011384 | 0.0014899 | 0 | 0.0031678 | 2.8385e-05 | 0.01607 |  | 16729.3871 | 2648.5774 | 0 | 2804.1956 | 24.8896 | 22207.0498
2004 | 1 | 12 | 11 | 0.01148 | 0.0015274 | 0 | 0.0028933 | 2.8385e-05 | 0.015929 |  | 16870.9427 | 2715.2518 | 0 | 2561.2017 | 24.8896 | 22172.2859
2004 | 1 | 12 | 12 | 0.011169 | 0.001499 | 0 | 0.0027336 | 2.8385e-05 | 0.01543 |  | 16413.7106 | 2664.7865 | 0 | 2419.8542 | 24.8896 | 21523.241
2004 | 1 | 12 | 13 | 0.011157 | 0.0014734 | 0 | 0.0025836 | 2.8385e-05 | 0.015243 |  | 16396.6071 | 2619.3621 | 0 | 2287.0654 | 24.8896 | 21327.9243
2004 | 1 | 12 | 14 | 0.01101 | 0.0014632 | 0 | 0.0024112 | 2.8385e-05 | 0.014912 |  | 16179.4311 | 2601.1415 | 0 | 2134.4316 | 24.8896 | 20939.8937
2004 | 1 | 12 | 15 | 0.010849 | 0.0014451 | 0 | 0.0023878 | 2.8385e-05 | 0.01471 |  | 15943.57 | 2569.0473 | 0 | 2113.7005 | 24.8896 | 20651.2075
2004 | 1 | 12 | 16 | 0.011012 | 0.0014158 | 0 | 0.0026169 | 2.8385e-05 | 0.015073 |  | 16183.2921 | 2516.9913 | 0 | 2316.5121 | 24.8896 | 21041.6852
2004 | 1 | 12 | 17 | 0.012802 | 0.0013854 | 0 | 0.0025176 | 2.8385e-05 | 0.016733 |  | 18813.5212 | 2462.8705 | 0 | 2228.6127 | 24.8896 | 23529.894
2004 | 1 | 12 | 18 | 0.014821 | 0.0013404 | 0.00026436 | 0.0020398 | 2.8385e-05 | 0.018493 |  | 21780.009 | 2382.8442 | 135.5722 | 1805.6279 | 24.8896 | 26128.943
2004 | 1 | 12 | 19 | 0.015365 | 0.0013237 | 0.0003687 | 0.0020067 | 2.8385e-05 | 0.019092 |  | 22579.975 | 2353.1311 | 189.0826 | 1776.3324 | 24.8896 | 26923.4108
2004 | 1 | 12 | 20 | 0.014643 | 0.0013162 | 0.0003687 | 0.0024638 | 2.8385e-05 | 0.01882 |  | 21518.5688 | 2339.955 | 189.0826 | 2181.0287 | 24.8896 | 26253.5248
2004 | 1 | 12 | 21 | 0.014052 | 0.0012573 | 0.0003687 | 0.0022771 | 2.8385e-05 | 0.017984 |  | 20651.16 | 2235.1355 | 189.0826 | 2015.7388 | 24.8896 | 25116.0066
2004 | 1 | 12 | 22 | 0.013421 | 0.0011746 | 0.0003687 | 0.0023536 | 2.8385e-05 | 0.017346 |  | 19723.0792 | 2088.204 | 189.0826 | 2083.4786 | 24.8896 | 24108.7341
2004 | 1 | 12 | 23 | 0.011907 | 0.0010982 | 0.0003687 | 0.0024029 | 2.8385e-05 | 0.015805 |  | 17498.2603 | 1952.2518 | 189.0826 | 2127.0627 | 24.8896 | 21791.547
2004 | 1 | 12 | 24 | 0.010003 | 0.0010822 | 0.0003687 | 0.0024084 | 2.8385e-05 | 0.013891 |  | 14700.2436 | 1923.8667 | 189.0826 | 2131.9159 | 24.8896 | 18969.9985
2004 | 1 | 13 | 1 | 0.0086255 | 0.0010602 | 0.0003687 | 0.0025181 | 2.8385e-05 | 0.012601 |  | 12675.9622 | 1884.7073 | 189.0826 | 2229.0924 | 24.8896 | 17003.7341
2004 | 1 | 13 | 2 | 0.0081082 | 0.001097 | 0.0003687 | 0.0026881 | 2.8385e-05 | 0.01229 |  | 11915.7242 | 1950.24 | 189.0826 | 2379.5163 | 24.8896 | 16459.4527
2004 | 1 | 13 | 3 | 0.008101 | 0.0010791 | 0.0003687 | 0.0025423 | 2.8385e-05 | 0.01212 |  | 11905.1679 | 1918.4337 | 189.0826 | 2250.4974 | 24.8896 | 16288.0712
2004 | 1 | 13 | 4 | 0.0080079 | 0.0010679 | 0.0003687 | 0.0027464 | 2.8385e-05 | 0.012219 |  | 11768.3329 | 1898.4897 | 189.0826 | 2431.1387 | 24.8896 | 16311.9336
2004 | 1 | 13 | 5 | 0.0083963 | 0.0010319 | 0.0003687 | 0.0025708 | 2.8385e-05 | 0.012396 |  | 12339.0954 | 1834.5385 | 189.0826 | 2275.7176 | 24.8896 | 16663.3238
2004 | 1 | 13 | 6 | 0.0087105 | 0.0010702 | 0.0003687 | 0.0026367 | 2.8385e-05 | 0.012815 |  | 12800.8127 | 1902.5807 | 189.0826 | 2334.0855 | 24.8896 | 17251.4512
2004 | 1 | 13 | 7 | 0.0095568 | 0.0010969 | 0.0003687 | 0.0023986 | 2.8385e-05 | 0.013449 |  | 14044.5623 | 1949.9677 | 189.0826 | 2123.2769 | 24.8896 | 18331.7791
2004 | 1 | 13 | 8 | 0.011157 | 0.0011954 | 0.0003687 | 0.0024119 | 2.8385e-05 | 0.015162 |  | 16396.8096 | 2125.1676 | 189.0826 | 2135.0502 | 24.8896 | 20870.9997
2004 | 1 | 13 | 9 | 0.011021 | 0.0013884 | 5.5305e-05 | 0.0028278 | 2.8385e-05 | 0.015321 |  | 16196.4203 | 2468.2871 | 28.3624 | 2503.2091 | 24.8896 | 21221.1686
2004 | 1 | 13 | 10 | 0.010503 | 0.0014796 | 0 | 0.0030415 | 2.8385e-05 | 0.015052 |  | 15434.542 | 2630.4377 | 0 | 2692.4119 | 24.8896 | 20782.2812
2004 | 1 | 13 | 11 | 0.010166 | 0.0015609 | 0 | 0.0031429 | 2.8385e-05 | 0.014898 |  | 14939.6695 | 2774.7987 | 0 | 2782.1166 | 24.8896 | 20521.4745
2004 | 1 | 13 | 12 | 0.010228 | 0.0015427 | 0 | 0.0029166 | 2.8385e-05 | 0.014715 |  | 15030.3029 | 2742.4449 | 0 | 2581.7753 | 24.8896 | 20379.4128
2004 | 1 | 13 | 13 | 0.010285 | 0.0015223 | 0 | 0.0027456 | 2.8385e-05 | 0.014581 |  | 15114.3958 | 2706.2642 | 0 | 2430.482 | 24.8896 | 20276.0317
2004 | 1 | 13 | 14 | 0.0098245 | 0.0015153 | 0 | 0.0028575 | 2.8385e-05 | 0.014226 |  | 14437.9792 | 2693.7305 | 0 | 2529.5258 | 24.8896 | 19686.1251
2004 | 1 | 13 | 15 | 0.0094771 | 0.0014944 | 0 | 0.0029103 | 2.8385e-05 | 0.01391 |  | 13927.4583 | 2656.5751 | 0 | 2576.2805 | 24.8896 | 19185.2036
2004 | 1 | 13 | 16 | 0.010112 | 0.0014451 | 0 | 0.0027947 | 2.8385e-05 | 0.01438 |  | 14860.6125 | 2568.9453 | 0 | 2473.8997 | 24.8896 | 19928.3471
2004 | 1 | 13 | 17 | 0.011476 | 0.0013913 | 0 | 0.0027126 | 2.8385e-05 | 0.015609 |  | 16865.3446 | 2473.3863 | 0 | 2401.2252 | 24.8896 | 21764.8457
2004 | 1 | 13 | 18 | 0.013305 | 0.0013461 | 0.00025809 | 0.0022424 | 2.8385e-05 | 0.01718 |  | 19553.2582 | 2393.0497 | 132.3578 | 1984.9822 | 24.8896 | 24088.5376
2004 | 1 | 13 | 19 | 0.01419 | 0.0013578 | 0.0003687 | 0.0023199 | 2.8385e-05 | 0.018265 |  | 20853.1721 | 2413.7537 | 189.0826 | 2053.6321 | 24.8896 | 25534.5301
2004 | 1 | 13 | 20 | 0.01395 | 0.001299 | 0.0003687 | 0.0023675 | 2.8385e-05 | 0.018014 |  | 20501.2235 | 2309.2429 | 189.0826 | 2095.7024 | 24.8896 | 25120.1411
2004 | 1 | 13 | 21 | 0.013689 | 0.0012387 | 0.0003687 | 0.0023633 | 2.8385e-05 | 0.017688 |  | 20117.2339 | 2202.0743 | 189.0826 | 2092.0225 | 24.8896 | 24625.3029
2004 | 1 | 13 | 22 | 0.013 | 0.001159 | 0.0003687 | 0.0021111 | 2.8385e-05 | 0.016667 |  | 19104.9506 | 2060.3605 | 189.0826 | 1868.812 | 24.8896 | 23248.0953
2004 | 1 | 13 | 23 | 0.01211 | 0.0011051 | 0.0003687 | 0.0023919 | 2.8385e-05 | 0.016004 |  | 17796.8932 | 1964.6264 | 189.0826 | 2117.3835 | 24.8896 | 22092.8754
2004 | 1 | 13 | 24 | 0.01033 | 0.0010448 | 0.0003687 | 0.0023356 | 2.8385e-05 | 0.014107 |  | 15180.3409 | 1857.4532 | 189.0826 | 2067.5172 | 24.8896 | 19319.2836
2004 | 1 | 14 | 1 | 0.0084668 | 0.0010332 | 0.0003687 | 0.0025385 | 2.8385e-05 | 0.012436 |  | 12442.6021 | 1836.7208 | 189.0826 | 2247.1239 | 24.8896 | 16740.419
2004 | 1 | 14 | 2 | 0.007959 | 0.0010642 | 0.0003687 | 0.0027087 | 2.8385e-05 | 0.012129 |  | 11696.4554 | 1891.9396 | 189.0826 | 2397.8044 | 24.8896 | 16200.1716
2004 | 1 | 14 | 3 | 0.0079427 | 0.0010505 | 0.0003687 | 0.0025702 | 2.8385e-05 | 0.01196 |  | 11672.389 | 1867.5985 | 189.0826 | 2275.1904 | 24.8896 | 16029.1502
2004 | 1 | 14 | 4 | 0.0078508 | 0.001047 | 0.0003687 | 0.002764 | 2.8385e-05 | 0.012059 |  | 11537.4559 | 1861.3039 | 189.0826 | 2446.7308 | 24.8896 | 16059.4628
2004 | 1 | 14 | 5 | 0.008229 | 0.0010129 | 0.0003687 | 0.0025945 | 2.8385e-05 | 0.012233 |  | 12093.1649 | 1800.7089 | 189.0826 | 2296.6511 | 24.8896 | 16404.4972
2004 | 1 | 14 | 6 | 0.0085377 | 0.0010596 | 0.0003687 | 0.002652 | 2.8385e-05 | 0.012646 |  | 12546.8971 | 1883.6176 | 189.0826 | 2347.5645 | 24.8896 | 16992.0515
2004 | 1 | 14 | 7 | 0.0093683 | 0.0010984 | 0.0003687 | 0.0024091 | 2.8385e-05 | 0.013273 |  | 13767.4972 | 1952.6613 | 189.0826 | 2132.539 | 24.8896 | 18066.6698
2004 | 1 | 14 | 8 | 0.010951 | 0.0011936 | 0.0003687 | 0.0024216 | 2.8385e-05 | 0.014963 |  | 16092.7631 | 2121.9037 | 189.0826 | 2143.6322 | 24.8896 | 20572.2712
2004 | 1 | 14 | 9 | 0.010819 | 0.0013859 | 5.5305e-05 | 0.0028317 | 2.8385e-05 | 0.01512 |  | 15898.8221 | 2463.7607 | 28.3624 | 2506.6858 | 24.8896 | 20922.5206
2004 | 1 | 14 | 10 | 0.010305 | 0.0014775 | 0 | 0.0030438 | 2.8385e-05 | 0.014855 |  | 15143.9104 | 2626.6399 | 0 | 2694.4517 | 24.8896 | 20489.8916
2004 | 1 | 14 | 11 | 0.0099765 | 0.0015529 | 0 | 0.0031447 | 2.8385e-05 | 0.014702 |  | 14661.2835 | 2760.6079 | 0 | 2783.7488 | 24.8896 | 20230.5298
2004 | 1 | 14 | 12 | 0.010046 | 0.0015342 | 0 | 0.0029137 | 2.8385e-05 | 0.014522 |  | 14763.0791 | 2727.3514 | 0 | 2579.2567 | 24.8896 | 20094.5767
2004 | 1 | 14 | 13 | 0.010106 | 0.0015059 | 0 | 0.0027491 | 2.8385e-05 | 0.01439 |  | 14852.2317 | 2677.0398 | 0 | 2433.5094 | 24.8896 | 19987.6706
2004 | 1 | 14 | 14 | 0.0096575 | 0.0014995 | 0 | 0.0028536 | 2.8385e-05 | 0.014039 |  | 14192.4492 | 2665.7067 | 0 | 2526.067 | 24.8896 | 19409.1125
2004 | 1 | 14 | 15 | 0.0093152 | 0.0014766 | 0 | 0.0029074 | 2.8385e-05 | 0.013728 |  | 13689.4883 | 2625.0275 | 0 | 2573.6889 | 24.8896 | 18913.0943
2004 | 1 | 14 | 16 | 0.0099415 | 0.0014279 | 0 | 0.0027937 | 2.8385e-05 | 0.014191 |  | 14609.8623 | 2538.5227 | 0 | 2472.9832 | 24.8896 | 19646.2578
2004 | 1 | 14 | 17 | 0.011289 | 0.0013776 | 0 | 0.0027091 | 2.8385e-05 | 0.015404 |  | 16589.6431 | 2448.9324 | 0 | 2398.094 | 24.8896 | 21461.5591
2004 | 1 | 14 | 18 | 0.013104 | 0.0013347 | 0.00025182 | 0.0022361 | 2.8385e-05 | 0.016955 |  | 19257.0329 | 2372.6724 | 129.1434 | 1979.4669 | 24.8896 | 23763.2052
2004 | 1 | 14 | 19 | 0.013976 | 0.0013443 | 0.0003687 | 0.0023071 | 2.8385e-05 | 0.018025 |  | 20539.4416 | 2389.7453 | 189.0826 | 2042.321 | 24.8896 | 25185.4801
2004 | 1 | 14 | 20 | 0.01373 | 0.0012973 | 0.0003687 | 0.0023531 | 2.8385e-05 | 0.017777 |  | 20177.2568 | 2306.2426 | 189.0826 | 2083.0098 | 24.8896 | 24780.4815
2004 | 1 | 14 | 21 | 0.013467 | 0.0012413 | 0.0003687 | 0.002351 | 2.8385e-05 | 0.017456 |  | 19790.2302 | 2206.6935 | 189.0826 | 2081.1496 | 24.8896 | 24292.0456
2004 | 1 | 14 | 22 | 0.01278 | 0.001159 | 0.0003687 | 0.002113 | 2.8385e-05 | 0.016449 |  | 18780.6035 | 2060.4352 | 189.0826 | 1870.463 | 24.8896 | 22925.474
2004 | 1 | 14 | 23 | 0.011904 | 0.0011033 | 0.0003687 | 0.0023898 | 2.8385e-05 | 0.015794 |  | 17493.9975 | 1961.3317 | 189.0826 | 2115.4978 | 24.8896 | 21784.7993
2004 | 1 | 14 | 24 | 0.010146 | 0.0010321 | 0.0003687 | 0.0023466 | 2.8385e-05 | 0.013922 |  | 14910.7215 | 1834.8301 | 189.0826 | 2077.2557 | 24.8896 | 19036.7795
2004 | 1 | 15 | 1 | 0.008483 | 0.0010341 | 0.0003687 | 0.0025374 | 2.8385e-05 | 0.012452 |  | 12466.5127 | 1838.2939 | 189.0826 | 2246.1856 | 24.8896 | 16764.9645
2004 | 1 | 15 | 2 | 0.0079746 | 0.0010651 | 0.0003687 | 0.0027079 | 2.8385e-05 | 0.012145 |  | 11719.369 | 1893.5545 | 189.0826 | 2397.0946 | 24.8896 | 16223.9905
2004 | 1 | 15 | 3 | 0.007959 | 0.0010514 | 0.0003687 | 0.0025685 | 2.8385e-05 | 0.011976 |  | 11696.3798 | 1869.0972 | 189.0826 | 2273.6968 | 24.8896 | 16053.1461
2004 | 1 | 15 | 4 | 0.0078667 | 0.0010479 | 0.0003687 | 0.0027629 | 2.8385e-05 | 0.012075 |  | 11560.7234 | 1862.8583 | 189.0826 | 2445.758 | 24.8896 | 16083.3121
2004 | 1 | 15 | 5 | 0.0082457 | 0.0010137 | 0.0003687 | 0.0025927 | 2.8385e-05 | 0.012249 |  | 12117.8129 | 1802.1527 | 189.0826 | 2295.1015 | 24.8896 | 16429.0393
2004 | 1 | 15 | 6 | 0.0085546 | 0.0010604 | 0.0003687 | 0.0026506 | 2.8385e-05 | 0.012663 |  | 12571.714 | 1885.1778 | 189.0826 | 2346.3287 | 24.8896 | 17017.1927
2004 | 1 | 15 | 7 | 0.0093861 | 0.0010993 | 0.0003687 | 0.0024075 | 2.8385e-05 | 0.01329 |  | 13793.6984 | 1954.3451 | 189.0826 | 2131.1254 | 24.8896 | 18093.1411
2004 | 1 | 15 | 8 | 0.01097 | 0.0011947 | 0.0003687 | 0.0024202 | 2.8385e-05 | 0.014982 |  | 16121.7349 | 2123.7946 | 189.0826 | 2142.3832 | 24.8896 | 20601.885
2004 | 1 | 15 | 9 | 0.010838 | 0.0013871 | 5.5305e-05 | 0.0028308 | 2.8385e-05 | 0.015139 |  | 15927.1166 | 2465.9028 | 28.3624 | 2505.8997 | 24.8896 | 20952.1711
2004 | 1 | 15 | 10 | 0.010324 | 0.0014788 | 0 | 0.0030431 | 2.8385e-05 | 0.014874 |  | 15171.4607 | 2628.8815 | 0 | 2693.7606 | 24.8896 | 20518.9925
2004 | 1 | 15 | 11 | 0.0099947 | 0.0015542 | 0 | 0.0031443 | 2.8385e-05 | 0.014721 |  | 14687.9938 | 2762.9558 | 0 | 2783.3352 | 24.8896 | 20259.1744
2004 | 1 | 15 | 12 | 0.010063 | 0.0015355 | 0 | 0.0029137 | 2.8385e-05 | 0.014541 |  | 14788.7231 | 2729.7374 | 0 | 2579.2604 | 24.8896 | 20122.6106
2004 | 1 | 15 | 13 | 0.010124 | 0.0015072 | 0 | 0.0027489 | 2.8385e-05 | 0.014408 |  | 14877.936 | 2679.3817 | 0 | 2433.3478 | 24.8896 | 20015.5551
2004 | 1 | 15 | 14 | 0.0096738 | 0.0015008 | 0 | 0.0028541 | 2.8385e-05 | 0.014057 |  | 14216.4623 | 2668.1167 | 0 | 2526.487 | 24.8896 | 19435.9556
2004 | 1 | 15 | 15 | 0.0093312 | 0.0014779 | 0 | 0.0029079 | 2.8385e-05 | 0.013745 |  | 13712.9122 | 2627.4065 | 0 | 2574.1238 | 24.8896 | 18939.332
2004 | 1 | 15 | 16 | 0.0099583 | 0.0014292 | 0 | 0.002794 | 2.8385e-05 | 0.01421 |  | 14634.5123 | 2540.836 | 0 | 2473.2435 | 24.8896 | 19673.4815
2004 | 1 | 15 | 17 | 0.011307 | 0.0013788 | 0 | 0.0027094 | 2.8385e-05 | 0.015424 |  | 16616.5131 | 2451.1966 | 0 | 2398.4291 | 24.8896 | 21491.0285
2004 | 1 | 15 | 18 | 0.013129 | 0.0013364 | 0.00023966 | 0.0022432 | 2.8385e-05 | 0.016977 |  | 19294.2704 | 2375.7454 | 122.9037 | 1985.7026 | 24.8896 | 23803.5118
2004 | 1 | 15 | 19 | 0.013997 | 0.0013456 | 0.0003687 | 0.0023084 | 2.8385e-05 | 0.018048 |  | 20569.9378 | 2392.1582 | 189.0826 | 2043.4019 | 24.8896 | 25219.4702
2004 | 1 | 15 | 20 | 0.013751 | 0.0012986 | 0.0003687 | 0.0023539 | 2.8385e-05 | 0.0178 |  | 20207.9906 | 2308.5598 | 189.0826 | 2083.7117 | 24.8896 | 24814.2344
2004 | 1 | 15 | 21 | 0.013488 | 0.0012425 | 0.0003687 | 0.0023514 | 2.8385e-05 | 0.017479 |  | 19821.0177 | 2208.8904 | 189.0826 | 2081.5106 | 24.8896 | 24325.391
2004 | 1 | 15 | 22 | 0.0128 | 0.0011601 | 0.0003687 | 0.0021122 | 2.8385e-05 | 0.01647 |  | 18811.3921 | 2062.4091 | 189.0826 | 1869.7813 | 24.8896 | 22957.5547
2004 | 1 | 15 | 23 | 0.011924 | 0.0011043 | 0.0003687 | 0.0023895 | 2.8385e-05 | 0.015815 |  | 17522.8503 | 1963.2418 | 189.0826 | 2115.2625 | 24.8896 | 21815.3269
2004 | 1 | 15 | 24 | 0.010164 | 0.0010331 | 0.0003687 | 0.0023457 | 2.8385e-05 | 0.01394 |  | 14937.1602 | 1836.5043 | 189.0826 | 2076.4472 | 24.8896 | 19064.0839
2004 | 1 | 16 | 1 | 0.0098493 | 0.0011184 | 0.0003687 | 0.002815 | 2.8385e-05 | 0.01418 |  | 14474.3164 | 1988.2902 | 189.0826 | 2491.8872 | 24.8896 | 19168.466
2004 | 1 | 16 | 2 | 0.0092197 | 0.0011285 | 0.0003687 | 0.0031077 | 2.8385e-05 | 0.013853 |  | 13549.0739 | 2006.1635 | 189.0826 | 2750.9965 | 24.8896 | 18520.2063
2004 | 1 | 16 | 3 | 0.009166 | 0.0011165 | 0.0003687 | 0.003008 | 2.8385e-05 | 0.013688 |  | 13470.2468 | 1984.7753 | 189.0826 | 2662.6889 | 24.8896 | 18331.6833
2004 | 1 | 16 | 4 | 0.0093242 | 0.0011249 | 0.0003687 | 0.0029178 | 2.8385e-05 | 0.013764 |  | 13702.736 | 1999.7842 | 189.0826 | 2582.872 | 24.8896 | 18499.3644
2004 | 1 | 16 | 5 | 0.009374 | 0.0011007 | 0.0003687 | 0.0030999 | 2.8385e-05 | 0.013972 |  | 13775.887 | 1956.7921 | 189.0826 | 2744.0681 | 24.8896 | 18690.7195
2004 | 1 | 16 | 6 | 0.0099949 | 0.0011318 | 0.0003687 | 0.0029611 | 2.8385e-05 | 0.014485 |  | 14688.3493 | 2012.0545 | 189.0826 | 2621.2068 | 24.8896 | 19535.5829
2004 | 1 | 16 | 7 | 0.011127 | 0.0011554 | 0.0003687 | 0.0024534 | 2.8385e-05 | 0.015133 |  | 16352.2152 | 2053.9263 | 189.0826 | 2171.7621 | 24.8896 | 20791.8759
2004 | 1 | 16 | 8 | 0.012914 | 0.001276 | 0.0003687 | 0.0026044 | 2.8385e-05 | 0.017191 |  | 18978.0443 | 2268.3599 | 189.0826 | 2305.4262 | 24.8896 | 23765.8026
2004 | 1 | 16 | 9 | 0.013086 | 0.0014626 | 4.9037e-05 | 0.002939 | 2.8385e-05 | 0.017565 |  | 19230.7175 | 2600.1818 | 25.148 | 2601.6186 | 24.8896 | 24482.5554
2004 | 1 | 16 | 10 | 0.012574 | 0.001559 | 0 | 0.0032324 | 2.8385e-05 | 0.017394 |  | 18478.5541 | 2771.4984 | 0 | 2861.3646 | 24.8896 | 24136.3067
2004 | 1 | 16 | 11 | 0.012128 | 0.0016106 | 0 | 0.0032394 | 2.8385e-05 | 0.017007 |  | 17823.2648 | 2863.3096 | 0 | 2867.603 | 24.8896 | 23579.0671
2004 | 1 | 16 | 12 | 0.012031 | 0.0016148 | 0 | 0.0031697 | 2.8385e-05 | 0.016844 |  | 17680.0511 | 2870.7125 | 0 | 2805.8803 | 24.8896 | 23381.5336
2004 | 1 | 16 | 13 | 0.011666 | 0.0015776 | 0 | 0.0030347 | 2.8385e-05 | 0.016307 |  | 17144.108 | 2804.5237 | 0 | 2686.3614 | 24.8896 | 22659.8828
2004 | 1 | 16 | 14 | 0.011179 | 0.0015833 | 0 | 0.0031488 | 2.8385e-05 | 0.01594 |  | 16428.5969 | 2814.6497 | 0 | 2787.3642 | 24.8896 | 22055.5004
2004 | 1 | 16 | 15 | 0.010875 | 0.001563 | 0 | 0.0032798 | 2.8385e-05 | 0.015746 |  | 15981.9719 | 2778.6289 | 0 | 2903.3036 | 24.8896 | 21688.7941
2004 | 1 | 16 | 16 | 0.011677 | 0.001507 | 0 | 0.0029417 | 2.8385e-05 | 0.016154 |  | 17160.882 | 2679.0949 | 0 | 2604.0315 | 24.8896 | 22468.8981
2004 | 1 | 16 | 17 | 0.013256 | 0.0014855 | 0 | 0.0032382 | 2.8385e-05 | 0.018008 |  | 19481.1498 | 2640.9095 | 0 | 2866.5422 | 24.8896 | 25013.4912
2004 | 1 | 16 | 18 | 0.015009 | 0.0014655 | 0.00023339 | 0.0030318 | 2.8385e-05 | 0.019768 |  | 22057.1553 | 2605.2243 | 119.6893 | 2683.79 | 24.8896 | 27490.7486
2004 | 1 | 16 | 19 | 0.015949 | 0.0014602 | 0.0003687 | 0.0029534 | 2.8385e-05 | 0.02076 |  | 23438.2616 | 2595.7782 | 189.0826 | 2614.3626 | 24.8896 | 28862.3746
2004 | 1 | 16 | 20 | 0.015538 | 0.0014121 | 0.0003687 | 0.0031083 | 2.8385e-05 | 0.020456 |  | 22834.5732 | 2510.408 | 189.0826 | 2751.5004 | 24.8896 | 28310.4539
2004 | 1 | 16 | 21 | 0.015215 | 0.0013884 | 0.0003687 | 0.0031602 | 2.8385e-05 | 0.02016 |  | 22359.1032 | 2468.1441 | 189.0826 | 2797.4228 | 24.8896 | 27838.6423
2004 | 1 | 16 | 22 | 0.014709 | 0.0012739 | 0.0003687 | 0.0027641 | 2.8385e-05 | 0.019144 |  | 21615.6785 | 2264.7261 | 189.0826 | 2446.8579 | 24.8896 | 26541.2347
2004 | 1 | 16 | 23 | 0.013711 | 0.0012175 | 0.0003687 | 0.0030626 | 2.8385e-05 | 0.018388 |  | 20149.6694 | 2164.4453 | 189.0826 | 2711.0749 | 24.8896 | 25239.1619
2004 | 1 | 16 | 24 | 0.012127 | 0.0011529 | 0.0003687 | 0.0029216 | 2.8385e-05 | 0.016598 |  | 17821.4344 | 2049.5232 | 189.0826 | 2586.2538 | 24.8896 | 22671.1836
2004 | 1 | 17 | 1 | 0.011402 | 0.001143 | 0.0003687 | 0.002859 | 2.8385e-05 | 0.015801 |  | 16756.5414 | 2031.9234 | 189.0826 | 2530.7933 | 24.8896 | 21533.2305
2004 | 1 | 17 | 2 | 0.010575 | 0.0011396 | 0.0003687 | 0.002998 | 2.8385e-05 | 0.01511 |  | 15540.9409 | 2025.8326 | 189.0826 | 2653.8766 | 24.8896 | 20434.6224
2004 | 1 | 17 | 3 | 0.010243 | 0.0011457 | 0.0003687 | 0.002972 | 2.8385e-05 | 0.014758 |  | 15052.8858 | 2036.7999 | 189.0826 | 2630.8537 | 24.8896 | 19934.5117
2004 | 1 | 17 | 4 | 0.010017 | 0.0011385 | 0.0003687 | 0.0030415 | 2.8385e-05 | 0.014594 |  | 14720.8521 | 2023.8993 | 189.0826 | 2692.4195 | 24.8896 | 19651.1432
2004 | 1 | 17 | 5 | 0.0098741 | 0.0011417 | 0.0003687 | 0.003245 | 2.8385e-05 | 0.014658 |  | 14510.788 | 2029.6181 | 189.0826 | 2872.5455 | 24.8896 | 19626.9239
2004 | 1 | 17 | 6 | 0.010307 | 0.001132 | 0.0003687 | 0.003036 | 2.8385e-05 | 0.014872 |  | 15146.9355 | 2012.4697 | 189.0826 | 2687.5319 | 24.8896 | 20060.9094
2004 | 1 | 17 | 7 | 0.010831 | 0.0011762 | 0.0003687 | 0.0029716 | 2.8385e-05 | 0.015376 |  | 15917.4574 | 2091.0322 | 189.0826 | 2630.5293 | 24.8896 | 20852.9911
2004 | 1 | 17 | 8 | 0.011656 | 0.0012588 | 0.0003687 | 0.0030425 | 2.8385e-05 | 0.016355 |  | 17129.8706 | 2237.8517 | 189.0826 | 2693.2678 | 24.8896 | 22274.9623
2004 | 1 | 17 | 9 | 0.01317 | 0.0013457 | 4.3138e-05 | 0.0030096 | 2.8385e-05 | 0.017597 |  | 19354.9219 | 2392.2863 | 22.1227 | 2664.0984 | 24.8896 | 24458.3189
2004 | 1 | 17 | 10 | 0.013903 | 0.0014144 | 0 | 0.002924 | 2.8385e-05 | 0.01827 |  | 20431.1444 | 2514.5248 | 0 | 2588.3925 | 24.8896 | 25558.9514
2004 | 1 | 17 | 11 | 0.014075 | 0.001477 | 0 | 0.0032031 | 2.8385e-05 | 0.018783 |  | 20683.6935 | 2625.6645 | 0 | 2835.4498 | 24.8896 | 26169.6975
2004 | 1 | 17 | 12 | 0.013948 | 0.0014814 | 0 | 0.0031515 | 2.8385e-05 | 0.018609 |  | 20497.6092 | 2633.5202 | 0 | 2789.7368 | 24.8896 | 25945.7558
2004 | 1 | 17 | 13 | 0.013999 | 0.0014294 | 0 | 0.002668 | 2.8385e-05 | 0.018125 |  | 20573.0309 | 2541.0681 | 0 | 2361.7795 | 24.8896 | 25500.7681
2004 | 1 | 17 | 14 | 0.013807 | 0.0014202 | 0 | 0.002742 | 2.8385e-05 | 0.017998 |  | 20290.4328 | 2524.7512 | 0 | 2427.2507 | 24.8896 | 25267.3243
2004 | 1 | 17 | 15 | 0.013607 | 0.0013698 | 0 | 0.0023182 | 2.8385e-05 | 0.017323 |  | 19996.0319 | 2435.1213 | 0 | 2052.0902 | 24.8896 | 24508.1331
2004 | 1 | 17 | 16 | 0.013683 | 0.0013884 | 0 | 0.0027153 | 2.8385e-05 | 0.017815 |  | 20108.4356 | 2468.2412 | 0 | 2403.6006 | 24.8896 | 25005.167
2004 | 1 | 17 | 17 | 0.014805 | 0.0014028 | 0 | 0.0030459 | 2.8385e-05 | 0.019282 |  | 21757.6911 | 2493.8375 | 0 | 2696.267 | 24.8896 | 26972.6853
2004 | 1 | 17 | 18 | 0.016916 | 0.0014076 | 0.00022749 | 0.0029148 | 2.8385e-05 | 0.021494 |  | 24859.5865 | 2502.4389 | 116.664 | 2580.2227 | 24.8896 | 30083.8017
2004 | 1 | 17 | 19 | 0.016889 | 0.0014033 | 0.0003687 | 0.0031628 | 2.8385e-05 | 0.021852 |  | 24819.4123 | 2494.6922 | 189.0826 | 2799.7108 | 24.8896 | 30327.7875
2004 | 1 | 17 | 20 | 0.016369 | 0.0013163 | 0.0003687 | 0.0028942 | 2.8385e-05 | 0.020977 |  | 24055.8279 | 2339.9746 | 189.0826 | 2561.9792 | 24.8896 | 29171.7539
2004 | 1 | 17 | 21 | 0.015686 | 0.0012902 | 0.0003687 | 0.0030247 | 2.8385e-05 | 0.020398 |  | 23051.6455 | 2293.5952 | 189.0826 | 2677.4837 | 24.8896 | 28236.6966
2004 | 1 | 17 | 22 | 0.014956 | 0.0012452 | 0.0003687 | 0.0031111 | 2.8385e-05 | 0.019709 |  | 21978.7421 | 2213.6658 | 189.0826 | 2754.0125 | 24.8896 | 27160.3927
2004 | 1 | 17 | 23 | 0.013855 | 0.0011897 | 0.0003687 | 0.002993 | 2.8385e-05 | 0.018435 |  | 20361.2979 | 2114.9093 | 189.0826 | 2649.4354 | 24.8896 | 25339.6148
2004 | 1 | 17 | 24 | 0.012387 | 0.0011377 | 0.0003687 | 0.0029396 | 2.8385e-05 | 0.016861 |  | 18203.0386 | 2022.5661 | 189.0826 | 2602.165 | 24.8896 | 23041.7419
2004 | 1 | 18 | 1 | 0.010961 | 0.0011115 | 0.0003687 | 0.0035443 | 2.8385e-05 | 0.016014 |  | 16108.1348 | 1976.024 | 189.0826 | 3137.4724 | 24.8896 | 21435.6034
2004 | 1 | 18 | 2 | 0.010123 | 0.0011336 | 0.0003687 | 0.0036431 | 2.8385e-05 | 0.015297 |  | 14877.1188 | 2015.1649 | 189.0826 | 3224.8815 | 24.8896 | 20331.1376
2004 | 1 | 18 | 3 | 0.0096863 | 0.0011345 | 0.0003687 | 0.0036713 | 2.8385e-05 | 0.014889 |  | 14234.8968 | 2016.8099 | 189.0826 | 3249.8739 | 24.8896 | 19715.5528
2004 | 1 | 18 | 4 | 0.0096732 | 0.0011335 | 0.0003687 | 0.0039561 | 2.8385e-05 | 0.01516 |  | 14215.6064 | 2015.0889 | 189.0826 | 3501.9569 | 24.8896 | 19946.6244
2004 | 1 | 18 | 5 | 0.0098305 | 0.001121 | 0.0003687 | 0.00391 | 2.8385e-05 | 0.015259 |  | 14446.807 | 1992.9372 | 189.0826 | 3461.1796 | 24.8896 | 20114.8961
2004 | 1 | 18 | 6 | 0.010045 | 0.0011218 | 0.0003687 | 0.0039989 | 2.8385e-05 | 0.015563 |  | 14762.0369 | 1994.2424 | 189.0826 | 3539.8895 | 24.8896 | 20510.1411
2004 | 1 | 18 | 7 | 0.010616 | 0.001156 | 0.0003687 | 0.0041503 | 2.8385e-05 | 0.016319 |  | 15600.4298 | 2055.0711 | 189.0826 | 3673.893 | 24.8896 | 21543.3662
2004 | 1 | 18 | 8 | 0.011344 | 0.001226 | 0.0003687 | 0.0040043 | 2.8385e-05 | 0.016971 |  | 16670.2627 | 2179.586 | 189.0826 | 3544.6205 | 24.8896 | 22608.4414
2004 | 1 | 18 | 9 | 0.012632 | 0.0012949 | 4.3138e-05 | 0.0039973 | 2.8385e-05 | 0.017996 |  | 18564.3129 | 2301.9878 | 22.1227 | 3538.4381 | 24.8896 | 24451.7511
2004 | 1 | 18 | 10 | 0.013339 | 0.0013545 | 0 | 0.0035986 | 2.8385e-05 | 0.01832 |  | 19602.3897 | 2407.9016 | 0 | 3185.5418 | 24.8896 | 25220.7228
2004 | 1 | 18 | 11 | 0.013293 | 0.0014027 | 0 | 0.0034961 | 2.8385e-05 | 0.01822 |  | 19534.6119 | 2493.6344 | 0 | 3094.7754 | 24.8896 | 25147.9114
2004 | 1 | 18 | 12 | 0.013474 | 0.0013832 | 0 | 0.002964 | 2.8385e-05 | 0.01785 |  | 19801.5818 | 2459.0596 | 0 | 2623.7535 | 24.8896 | 24909.2846
2004 | 1 | 18 | 13 | 0.013266 | 0.0013547 | 0 | 0.0026298 | 2.8385e-05 | 0.017279 |  | 19495.335 | 2408.2438 | 0 | 2327.9342 | 24.8896 | 24256.4027
2004 | 1 | 18 | 14 | 0.01268 | 0.0013354 | 0 | 0.0024879 | 2.8385e-05 | 0.016531 |  | 18633.7319 | 2373.9521 | 0 | 2202.2836 | 24.8896 | 23234.8572
2004 | 1 | 18 | 15 | 0.012135 | 0.0013221 | 0 | 0.0026686 | 2.8385e-05 | 0.016154 |  | 17833.9177 | 2350.328 | 0 | 2362.2545 | 24.8896 | 22571.3898
2004 | 1 | 18 | 16 | 0.012385 | 0.0012656 | 0 | 0.0021328 | 2.8385e-05 | 0.015811 |  | 18200.2586 | 2249.9903 | 0 | 1887.974 | 24.8896 | 22363.1125
2004 | 1 | 18 | 17 | 0.013695 | 0.0012789 | 0 | 0.0021926 | 2.8385e-05 | 0.017195 |  | 20125.5996 | 2273.4956 | 0 | 1940.9376 | 24.8896 | 24364.9224
2004 | 1 | 18 | 18 | 0.015257 | 0.0012402 | 0.00022122 | 0.0017365 | 2.8385e-05 | 0.018483 |  | 22421.1327 | 2204.7823 | 113.4496 | 1537.1617 | 24.8896 | 26301.4158
2004 | 1 | 18 | 19 | 0.01611 | 0.0011923 | 0.0003687 | 0.0019276 | 2.8385e-05 | 0.019627 |  | 23675.6813 | 2119.5782 | 189.0826 | 1706.3448 | 24.8896 | 27715.5766
2004 | 1 | 18 | 20 | 0.015871 | 0.0011487 | 0.0003687 | 0.002036 | 2.8385e-05 | 0.019452 |  | 23323.0443 | 2042.0536 | 189.0826 | 1802.3217 | 24.8896 | 27381.3919
2004 | 1 | 18 | 21 | 0.015367 | 0.0011116 | 0.0003687 | 0.0020683 | 2.8385e-05 | 0.018944 |  | 22582.5121 | 1976.1776 | 189.0826 | 1830.8891 | 24.8896 | 26603.551
2004 | 1 | 18 | 22 | 0.014478 | 0.001098 | 0.0003687 | 0.0021274 | 2.8385e-05 | 0.018101 |  | 21276.695 | 1951.9437 | 189.0826 | 1883.2398 | 24.8896 | 25325.8507
2004 | 1 | 18 | 23 | 0.013192 | 0.0010963 | 0.0003687 | 0.0024378 | 2.8385e-05 | 0.017123 |  | 19386.1051 | 1948.9587 | 189.0826 | 2157.992 | 24.8896 | 23707.0281
2004 | 1 | 18 | 24 | 0.011286 | 0.0010923 | 0.0003687 | 0.0029248 | 2.8385e-05 | 0.0157 |  | 16586.0936 | 1941.8401 | 189.0826 | 2589.0386 | 24.8896 | 21330.9444
2004 | 1 | 19 | 1 | 0.0087314 | 0.00098166 | 0.0003687 | 0.0025124 | 2.8385e-05 | 0.012623 |  | 12831.4902 | 1745.1363 | 189.0826 | 2224.0406 | 24.8896 | 17014.6394
2004 | 1 | 19 | 2 | 0.0081674 | 0.0009989 | 0.0003687 | 0.0027592 | 2.8385e-05 | 0.012323 |  | 12002.6617 | 1775.7957 | 189.0826 | 2442.4797 | 24.8896 | 16434.9094
2004 | 1 | 19 | 3 | 0.0080866 | 0.00098387 | 0.0003687 | 0.0026661 | 2.8385e-05 | 0.012134 |  | 11883.9058 | 1749.067 | 189.0826 | 2360.0579 | 24.8896 | 16207.003
2004 | 1 | 19 | 4 | 0.0080627 | 0.00097966 | 0.0003687 | 0.0028102 | 2.8385e-05 | 0.01225 |  | 11848.8368 | 1741.5819 | 189.0826 | 2487.5993 | 24.8896 | 16291.9902
2004 | 1 | 19 | 5 | 0.0082288 | 0.00097161 | 0.0003687 | 0.0028301 | 2.8385e-05 | 0.012428 |  | 12092.8551 | 1727.2814 | 189.0826 | 2505.2339 | 24.8896 | 16539.3427
2004 | 1 | 19 | 6 | 0.0087129 | 0.00098989 | 0.0003687 | 0.0027351 | 2.8385e-05 | 0.012835 |  | 12804.3801 | 1759.7715 | 189.0826 | 2421.1379 | 24.8896 | 17199.2618
2004 | 1 | 19 | 7 | 0.0097812 | 0.001055 | 0.0003687 | 0.0025575 | 2.8385e-05 | 0.013791 |  | 14374.3079 | 1875.5135 | 189.0826 | 2263.9365 | 24.8896 | 18727.7302
2004 | 1 | 19 | 8 | 0.010883 | 0.0011932 | 0.0003687 | 0.0025672 | 2.8385e-05 | 0.015041 |  | 15994.0455 | 2121.2617 | 189.0826 | 2272.5008 | 24.8896 | 20601.7803
2004 | 1 | 19 | 9 | 0.011292 | 0.0013847 | 3.687e-05 | 0.0030474 | 2.8385e-05 | 0.015789 |  | 16593.8791 | 2461.5788 | 18.9083 | 2697.6011 | 24.8896 | 21796.8568
2004 | 1 | 19 | 10 | 0.010947 | 0.0014599 | 0 | 0.003052 | 2.8385e-05 | 0.015487 |  | 16087.8133 | 2595.4031 | 0 | 2701.6295 | 24.8896 | 21409.7354
2004 | 1 | 19 | 11 | 0.011044 | 0.001498 | 0 | 0.0027815 | 2.8385e-05 | 0.015352 |  | 16230.1155 | 2663.0243 | 0 | 2462.2257 | 24.8896 | 21380.2551
2004 | 1 | 19 | 12 | 0.010752 | 0.0014719 | 0 | 0.0026187 | 2.8385e-05 | 0.014871 |  | 15800.7272 | 2616.6567 | 0 | 2318.0799 | 24.8896 | 20760.3534
2004 | 1 | 19 | 13 | 0.010741 | 0.0014448 | 0 | 0.0024762 | 2.8385e-05 | 0.01469 |  | 15784.7339 | 2568.4548 | 0 | 2192.0108 | 24.8896 | 20570.0891
2004 | 1 | 19 | 14 | 0.0106 | 0.0014343 | 0 | 0.002309 | 2.8385e-05 | 0.014372 |  | 15577.9418 | 2549.8308 | 0 | 2043.9232 | 24.8896 | 20196.5854
2004 | 1 | 19 | 15 | 0.010453 | 0.0014183 | 0 | 0.0022778 | 2.8385e-05 | 0.014177 |  | 15361.2937 | 2521.304 | 0 | 2016.3232 | 24.8896 | 19923.8106
2004 | 1 | 19 | 16 | 0.010607 | 0.0013905 | 0 | 0.0025012 | 2.8385e-05 | 0.014527 |  | 15587.7148 | 2471.9803 | 0 | 2214.141 | 24.8896 | 20298.7257
2004 | 1 | 19 | 17 | 0.012358 | 0.0013581 | 0 | 0.0023823 | 2.8385e-05 | 0.016127 |  | 18161.3278 | 2414.2872 | 0 | 2108.8732 | 24.8896 | 22709.3778
2004 | 1 | 19 | 18 | 0.014357 | 0.0013135 | 0.00020905 | 0.001915 | 2.8385e-05 | 0.017823 |  | 21099.2832 | 2334.9892 | 107.2098 | 1695.2064 | 24.8896 | 25261.5783
2004 | 1 | 19 | 19 | 0.014859 | 0.0012938 | 0.0003687 | 0.0018509 | 2.8385e-05 | 0.0184 |  | 21836.0295 | 2300.0213 | 189.0826 | 1638.4402 | 24.8896 | 25988.4633
2004 | 1 | 19 | 20 | 0.014153 | 0.0012849 | 0.0003687 | 0.0023029 | 2.8385e-05 | 0.018138 |  | 20798.9825 | 2284.1781 | 189.0826 | 2038.5321 | 24.8896 | 25335.665
2004 | 1 | 19 | 21 | 0.013579 | 0.0012282 | 0.0003687 | 0.0021279 | 2.8385e-05 | 0.017332 |  | 19955.5413 | 2183.3505 | 189.0826 | 1883.6333 | 24.8896 | 24236.4973
2004 | 1 | 19 | 22 | 0.012966 | 0.0011454 | 0.0003687 | 0.0022094 | 2.8385e-05 | 0.016718 |  | 19054.3157 | 2036.2014 | 189.0826 | 1955.7598 | 24.8896 | 23260.2491
2004 | 1 | 19 | 23 | 0.011488 | 0.0010703 | 0.0003687 | 0.0022766 | 2.8385e-05 | 0.015232 |  | 16883.1324 | 1902.7133 | 189.0826 | 2015.2475 | 24.8896 | 21015.0655
2004 | 1 | 19 | 24 | 0.0096221 | 0.0010595 | 0.0003687 | 0.0023085 | 2.8385e-05 | 0.013387 |  | 14140.5484 | 1883.6047 | 189.0826 | 2043.5041 | 24.8896 | 18281.6294
2004 | 1 | 20 | 1 | 0.008767 | 0.0010706 | 0.0003687 | 0.0026557 | 2.8385e-05 | 0.01289 |  | 12883.8899 | 1903.3129 | 189.0826 | 2350.871 | 24.8896 | 17352.0461
2004 | 1 | 20 | 2 | 0.0082305 | 0.0011061 | 0.0003687 | 0.0028051 | 2.8385e-05 | 0.012539 |  | 12095.346 | 1966.3767 | 189.0826 | 2483.1295 | 24.8896 | 16758.8244
2004 | 1 | 20 | 3 | 0.0082687 | 0.0010916 | 0.0003687 | 0.0027085 | 2.8385e-05 | 0.012466 |  | 12151.4944 | 1940.5134 | 189.0826 | 2397.6027 | 24.8896 | 16703.5827
2004 | 1 | 20 | 4 | 0.0082043 | 0.0010826 | 0.0003687 | 0.0029461 | 2.8385e-05 | 0.01263 |  | 12056.8971 | 1924.6183 | 189.0826 | 2607.9714 | 24.8896 | 16803.459
2004 | 1 | 20 | 5 | 0.0085689 | 0.0010447 | 0.0003687 | 0.002742 | 2.8385e-05 | 0.012753 |  | 12592.775 | 1857.1641 | 189.0826 | 2427.246 | 24.8896 | 17091.1573
2004 | 1 | 20 | 6 | 0.0088791 | 0.0010827 | 0.0003687 | 0.0028036 | 2.8385e-05 | 0.013162 |  | 13048.5365 | 1924.7503 | 189.0826 | 2481.8021 | 24.8896 | 17669.0612
2004 | 1 | 20 | 7 | 0.0099868 | 0.0011294 | 0.0003687 | 0.002858 | 2.8385e-05 | 0.014371 |  | 14676.4518 | 2007.7627 | 189.0826 | 2529.919 | 24.8896 | 19428.1058
2004 | 1 | 20 | 8 | 0.011378 | 0.0012118 | 0.0003687 | 0.0026332 | 2.8385e-05 | 0.01562 |  | 16720.3352 | 2154.2956 | 189.0826 | 2330.9602 | 24.8896 | 21419.5633
2004 | 1 | 20 | 9 | 0.011316 | 0.0014107 | 3.0602e-05 | 0.0031341 | 2.8385e-05 | 0.01592 |  | 16629.5681 | 2507.9374 | 15.6939 | 2774.3818 | 24.8896 | 21952.4708
2004 | 1 | 20 | 10 | 0.010689 | 0.0014937 | 0 | 0.0032268 | 2.8385e-05 | 0.015438 |  | 15708.4868 | 2655.4893 | 0 | 2856.4343 | 24.8896 | 21245.3
2004 | 1 | 20 | 11 | 0.010266 | 0.0015684 | 0 | 0.0032317 | 2.8385e-05 | 0.015094 |  | 15086.1642 | 2788.2349 | 0 | 2860.7679 | 24.8896 | 20760.0567
2004 | 1 | 20 | 12 | 0.010298 | 0.0015481 | 0 | 0.0029744 | 2.8385e-05 | 0.014849 |  | 15134.464 | 2752.1055 | 0 | 2633.0234 | 24.8896 | 20544.4825
2004 | 1 | 20 | 13 | 0.010316 | 0.0015247 | 0 | 0.0027588 | 2.8385e-05 | 0.014628 |  | 15160.445 | 2710.4907 | 0 | 2442.1464 | 24.8896 | 20337.9718
2004 | 1 | 20 | 14 | 0.0098173 | 0.0015148 | 0 | 0.0028295 | 2.8385e-05 | 0.01419 |  | 14427.2888 | 2692.9416 | 0 | 2504.684 | 24.8896 | 19649.8041
2004 | 1 | 20 | 15 | 0.009501 | 0.0014963 | 0 | 0.0029178 | 2.8385e-05 | 0.013943 |  | 13962.4602 | 2660.0547 | 0 | 2582.8424 | 24.8896 | 19230.2469
2004 | 1 | 20 | 16 | 0.010184 | 0.0014506 | 0 | 0.0028547 | 2.8385e-05 | 0.014518 |  | 14966.0282 | 2578.7595 | 0 | 2527.0304 | 24.8896 | 20096.7077
2004 | 1 | 20 | 17 | 0.011325 | 0.0013795 | 0 | 0.0025198 | 2.8385e-05 | 0.015252 |  | 16642.6379 | 2452.4528 | 0 | 2230.5575 | 24.8896 | 21350.5378
2004 | 1 | 20 | 18 | 0.013337 | 0.0013483 | 0.00020279 | 0.0022536 | 2.8385e-05 | 0.01717 |  | 19599.1148 | 2396.8697 | 103.9954 | 1994.9463 | 24.8896 | 24119.8159
2004 | 1 | 20 | 19 | 0.013934 | 0.0013378 | 0.0003687 | 0.0020072 | 2.8385e-05 | 0.017676 |  | 20476.5222 | 2378.3329 | 189.0826 | 1776.8112 | 24.8896 | 24845.6386
2004 | 1 | 20 | 20 | 0.013696 | 0.0012791 | 0.0003687 | 0.0020566 | 2.8385e-05 | 0.017429 |  | 20127.9166 | 2273.9878 | 189.0826 | 1820.5454 | 24.8896 | 24436.422
2004 | 1 | 20 | 21 | 0.013281 | 0.001207 | 0.0003687 | 0.0018791 | 2.8385e-05 | 0.016764 |  | 19517.9149 | 2145.7068 | 189.0826 | 1663.3864 | 24.8896 | 23540.9804
2004 | 1 | 20 | 22 | 0.012826 | 0.001145 | 0.0003687 | 0.0018878 | 2.8385e-05 | 0.016255 |  | 18848.2879 | 2035.5433 | 189.0826 | 1671.0703 | 24.8896 | 22768.8737
2004 | 1 | 20 | 23 | 0.011655 | 0.0010697 | 0.0003687 | 0.0018558 | 2.8385e-05 | 0.014978 |  | 17128.4991 | 1901.7404 | 189.0826 | 1642.7621 | 24.8896 | 20886.9739
2004 | 1 | 20 | 24 | 0.010127 | 0.0010288 | 0.0003687 | 0.0020838 | 2.8385e-05 | 0.013636 |  | 14881.9467 | 1828.9083 | 189.0826 | 1844.6464 | 24.8896 | 18769.4738
2004 | 1 | 21 | 1 | 0.0073949 | 0.00095473 | 0.0003687 | 0.0026827 | 2.8385e-05 | 0.011429 |  | 10867.45 | 1697.2719 | 189.0826 | 2374.721 | 24.8896 | 15153.4152
2004 | 1 | 21 | 2 | 0.006948 | 0.00095226 | 0.0003687 | 0.0027426 | 2.8385e-05 | 0.01104 |  | 10210.6251 | 1692.8828 | 189.0826 | 2427.793 | 24.8896 | 14545.2731
2004 | 1 | 21 | 3 | 0.0067069 | 0.00095061 | 0.0003687 | 0.0028138 | 2.8385e-05 | 0.010868 |  | 9856.3872 | 1689.9392 | 189.0826 | 2490.7978 | 24.8896 | 14251.0965
2004 | 1 | 21 | 4 | 0.0066191 | 0.00093691 | 0.0003687 | 0.0028437 | 2.8385e-05 | 0.010797 |  | 9727.2692 | 1665.5914 | 189.0826 | 2517.2407 | 24.8896 | 14124.0737
2004 | 1 | 21 | 5 | 0.0068571 | 0.00092663 | 0.0003687 | 0.002748 | 2.8385e-05 | 0.010929 |  | 10077.1008 | 1647.3187 | 189.0826 | 2432.6115 | 24.8896 | 14371.0033
2004 | 1 | 21 | 6 | 0.0072063 | 0.00094914 | 0.0003687 | 0.002688 | 2.8385e-05 | 0.011241 |  | 10590.303 | 1687.3362 | 189.0826 | 2379.472 | 24.8896 | 14871.0834
2004 | 1 | 21 | 7 | 0.0080419 | 0.00099624 | 0.0003687 | 0.0024828 | 2.8385e-05 | 0.011918 |  | 11818.2512 | 1771.0652 | 189.0826 | 2197.8272 | 24.8896 | 16001.1159
2004 | 1 | 21 | 8 | 0.0095709 | 0.0011077 | 0.0003687 | 0.0025366 | 2.8385e-05 | 0.013612 |  | 14065.2037 | 1969.2236 | 189.0826 | 2245.3896 | 24.8896 | 18493.7891
2004 | 1 | 21 | 9 | 0.0096899 | 0.0012859 | 3.0602e-05 | 0.0028536 | 2.8385e-05 | 0.013888 |  | 14240.1234 | 2285.9272 | 15.6939 | 2526.0885 | 24.8896 | 19092.7226
2004 | 1 | 21 | 10 | 0.0091996 | 0.0013721 | 0 | 0.0031507 | 2.8385e-05 | 0.013751 |  | 13519.6526 | 2439.1971 | 0 | 2789.0286 | 24.8896 | 18772.7679
2004 | 1 | 21 | 11 | 0.0088575 | 0.0014188 | 0 | 0.0031508 | 2.8385e-05 | 0.013455 |  | 13016.7787 | 2522.2302 | 0 | 2789.1205 | 24.8896 | 18353.019
2004 | 1 | 21 | 12 | 0.0090162 | 0.0014051 | 0 | 0.0028208 | 2.8385e-05 | 0.01327 |  | 13250.0167 | 2497.875 | 0 | 2497.0175 | 24.8896 | 18269.7989
2004 | 1 | 21 | 13 | 0.0090195 | 0.0013749 | 0 | 0.0026681 | 2.8385e-05 | 0.013091 |  | 13254.9608 | 2444.2938 | 0 | 2361.7991 | 24.8896 | 18085.9433
2004 | 1 | 21 | 14 | 0.0086998 | 0.0013641 | 0 | 0.0026876 | 2.8385e-05 | 0.01278 |  | 12785.0126 | 2424.9918 | 0 | 2379.1356 | 24.8896 | 17614.0297
2004 | 1 | 21 | 15 | 0.0085047 | 0.0013473 | 0 | 0.0027673 | 2.8385e-05 | 0.012648 |  | 12498.3138 | 2395.1488 | 0 | 2449.6952 | 24.8896 | 17368.0474
2004 | 1 | 21 | 16 | 0.0088766 | 0.0013168 | 0 | 0.0027039 | 2.8385e-05 | 0.012926 |  | 13044.9443 | 2340.9833 | 0 | 2393.5731 | 24.8896 | 17804.3904
2004 | 1 | 21 | 17 | 0.010375 | 0.0013004 | 0 | 0.0028344 | 2.8385e-05 | 0.014538 |  | 15246.2769 | 2311.764 | 0 | 2509.0313 | 24.8896 | 20091.9618
2004 | 1 | 21 | 18 | 0.01245 | 0.0012608 | 0.00019652 | 0.0024974 | 2.8385e-05 | 0.016433 |  | 18296.4367 | 2241.3989 | 100.781 | 2210.7091 | 24.8896 | 22874.2154
2004 | 1 | 21 | 19 | 0.013027 | 0.0012259 | 0.0003687 | 0.0022988 | 2.8385e-05 | 0.016949 |  | 19144.581 | 2179.3603 | 189.0826 | 2034.9477 | 24.8896 | 23572.8612
2004 | 1 | 21 | 20 | 0.012616 | 0.0011914 | 0.0003687 | 0.0025048 | 2.8385e-05 | 0.016709 |  | 18540.3152 | 2118.0066 | 189.0826 | 2217.3032 | 24.8896 | 23089.5972
2004 | 1 | 21 | 21 | 0.012104 | 0.0011284 | 0.0003687 | 0.002352 | 2.8385e-05 | 0.015982 |  | 17788.4733 | 2006.0687 | 189.0826 | 2082.0167 | 24.8896 | 22090.531
2004 | 1 | 21 | 22 | 0.011381 | 0.0010782 | 0.0003687 | 0.0024335 | 2.8385e-05 | 0.015289 |  | 16724.7478 | 1916.7929 | 189.0826 | 2154.1891 | 24.8896 | 21009.7021
2004 | 1 | 21 | 23 | 0.010468 | 0.00099064 | 0.0003687 | 0.0023077 | 2.8385e-05 | 0.014163 |  | 15383.3465 | 1761.1087 | 189.0826 | 2042.8393 | 24.8896 | 19401.2667
2004 | 1 | 21 | 24 | 0.0087268 | 0.00094338 | 0.0003687 | 0.0022425 | 2.8385e-05 | 0.01231 |  | 12824.7858 | 1677.0922 | 189.0826 | 1985.0653 | 24.8896 | 16700.9156
2004 | 1 | 22 | 1 | 0.0088948 | 0.0010777 | 0.0003687 | 0.0026488 | 2.8385e-05 | 0.013018 |  | 13071.5823 | 1915.9024 | 189.0826 | 2344.7396 | 24.8896 | 17546.1966
2004 | 1 | 22 | 2 | 0.0083527 | 0.0011134 | 0.0003687 | 0.0028 | 2.8385e-05 | 0.012663 |  | 12274.9937 | 1979.3238 | 189.0826 | 2478.5775 | 24.8896 | 16946.8673
2004 | 1 | 22 | 3 | 0.0083971 | 0.0010983 | 0.0003687 | 0.002697 | 2.8385e-05 | 0.012589 |  | 12340.1861 | 1952.571 | 189.0826 | 2387.4046 | 24.8896 | 16894.1339
2004 | 1 | 22 | 4 | 0.0083292 | 0.0010896 | 0.0003687 | 0.0029395 | 2.8385e-05 | 0.012755 |  | 12240.4068 | 1937.1003 | 189.0826 | 2602.1264 | 24.8896 | 16993.6058
2004 | 1 | 22 | 5 | 0.0087009 | 0.0010512 | 0.0003687 | 0.00273 | 2.8385e-05 | 0.012879 |  | 12786.6637 | 1868.7491 | 189.0826 | 2416.6726 | 24.8896 | 17286.0577
2004 | 1 | 22 | 6 | 0.0090119 | 0.0010897 | 0.0003687 | 0.0027944 | 2.8385e-05 | 0.013293 |  | 13243.7172 | 1937.1315 | 189.0826 | 2473.6528 | 24.8896 | 17868.4737
2004 | 1 | 22 | 7 | 0.01013 | 0.001137 | 0.0003687 | 0.0028502 | 2.8385e-05 | 0.014514 |  | 14886.244 | 2021.3287 | 189.0826 | 2522.9923 | 24.8896 | 19644.5373
2004 | 1 | 22 | 8 | 0.011533 | 0.0012202 | 0.0003687 | 0.0026245 | 2.8385e-05 | 0.015775 |  | 16948.5731 | 2169.2136 | 189.0826 | 2323.2122 | 24.8896 | 21654.9713
2004 | 1 | 22 | 9 | 0.011471 | 0.0014205 | 2.4703e-05 | 0.0031332 | 2.8385e-05 | 0.016078 |  | 16857.4061 | 2525.2652 | 12.6685 | 2773.5311 | 24.8896 | 22193.7606
2004 | 1 | 22 | 10 | 0.010837 | 0.0015036 | 0 | 0.0032226 | 2.8385e-05 | 0.015591 |  | 15925.2229 | 2673.0121 | 0 | 2852.7226 | 24.8896 | 21475.8473
2004 | 1 | 22 | 11 | 0.010408 | 0.0015787 | 0 | 0.003229 | 2.8385e-05 | 0.015244 |  | 15295.0993 | 2806.5155 | 0 | 2858.3578 | 24.8896 | 20984.8622
2004 | 1 | 22 | 12 | 0.010435 | 0.0015585 | 0 | 0.0029751 | 2.8385e-05 | 0.014997 |  | 15334.6918 | 2770.6491 | 0 | 2633.5782 | 24.8896 | 20763.8086
2004 | 1 | 22 | 13 | 0.010452 | 0.0015349 | 0 | 0.0027575 | 2.8385e-05 | 0.014773 |  | 15360.5248 | 2728.7303 | 0 | 2440.997 | 24.8896 | 20555.1417
2004 | 1 | 22 | 14 | 0.0099441 | 0.0015253 | 0 | 0.0028329 | 2.8385e-05 | 0.014331 |  | 14613.6781 | 2711.6608 | 0 | 2507.6961 | 24.8896 | 19857.9246
2004 | 1 | 22 | 15 | 0.009625 | 0.0015067 | 0 | 0.0029216 | 2.8385e-05 | 0.014082 |  | 14144.7159 | 2678.5875 | 0 | 2586.2736 | 24.8896 | 19434.4667
2004 | 1 | 22 | 16 | 0.010315 | 0.0014608 | 0 | 0.0028576 | 2.8385e-05 | 0.014662 |  | 15158.5078 | 2596.8429 | 0 | 2529.5679 | 24.8896 | 20309.8082
2004 | 1 | 22 | 17 | 0.011465 | 0.0013893 | 0 | 0.0025208 | 2.8385e-05 | 0.015404 |  | 16849.1505 | 2469.7494 | 0 | 2231.4871 | 24.8896 | 21575.2766
2004 | 1 | 22 | 18 | 0.013499 | 0.001359 | 0.00018435 | 0.0022693 | 2.8385e-05 | 0.01734 |  | 19837.6503 | 2415.9574 | 94.5413 | 2008.8484 | 24.8896 | 24381.8871
2004 | 1 | 22 | 19 | 0.014092 | 0.0013482 | 0.0003687 | 0.0020136 | 2.8385e-05 | 0.017851 |  | 20709.646 | 2396.6869 | 189.0826 | 1782.4631 | 24.8896 | 25102.7683
2004 | 1 | 22 | 20 | 0.013856 | 0.001289 | 0.0003687 | 0.0020597 | 2.8385e-05 | 0.017602 |  | 20362.9556 | 2291.5082 | 189.0826 | 1823.2937 | 24.8896 | 24691.7297
2004 | 1 | 22 | 21 | 0.01344 | 0.0012162 | 0.0003687 | 0.0018775 | 2.8385e-05 | 0.016931 |  | 19751.1284 | 2162.0863 | 189.0826 | 1661.9655 | 24.8896 | 23789.1524
2004 | 1 | 22 | 22 | 0.012987 | 0.0011534 | 0.0003687 | 0.0018796 | 2.8385e-05 | 0.016417 |  | 19084.9044 | 2050.5049 | 189.0826 | 1663.8374 | 24.8896 | 23013.219
2004 | 1 | 22 | 23 | 0.011803 | 0.0010777 | 0.0003687 | 0.0018484 | 2.8385e-05 | 0.015127 |  | 17345.9767 | 1915.8997 | 189.0826 | 1636.238 | 24.8896 | 21112.0867
2004 | 1 | 22 | 24 | 0.010264 | 0.001036 | 0.0003687 | 0.0020742 | 2.8385e-05 | 0.013772 |  | 15084.2955 | 1841.7045 | 189.0826 | 1836.1342 | 24.8896 | 18976.1065
2004 | 1 | 23 | 1 | 0.0087824 | 0.0010497 | 0.0003687 | 0.0026516 | 2.8385e-05 | 0.012881 |  | 12906.4394 | 1866.157 | 189.0826 | 2347.2457 | 24.8896 | 17333.8143
2004 | 1 | 23 | 2 | 0.0081906 | 0.0010618 | 0.0003687 | 0.0029345 | 2.8385e-05 | 0.012584 |  | 12036.7147 | 1887.5883 | 189.0826 | 2597.6453 | 24.8896 | 16735.9205
2004 | 1 | 23 | 3 | 0.008126 | 0.0010525 | 0.0003687 | 0.0028581 | 2.8385e-05 | 0.012434 |  | 11941.7939 | 1871.1354 | 189.0826 | 2529.9886 | 24.8896 | 16556.8903
2004 | 1 | 23 | 4 | 0.0082646 | 0.0010606 | 0.0003687 | 0.0027809 | 2.8385e-05 | 0.012503 |  | 12145.525 | 1885.419 | 189.0826 | 2461.6536 | 24.8896 | 16706.5698
2004 | 1 | 23 | 5 | 0.0082977 | 0.0010372 | 0.0003687 | 0.0029598 | 2.8385e-05 | 0.012692 |  | 12194.1944 | 1843.844 | 189.0826 | 2620.0489 | 24.8896 | 16872.0597
2004 | 1 | 23 | 6 | 0.0088575 | 0.0010654 | 0.0003687 | 0.002838 | 2.8385e-05 | 0.013158 |  | 13016.887 | 1893.9434 | 189.0826 | 2512.2163 | 24.8896 | 17637.019
2004 | 1 | 23 | 7 | 0.0099287 | 0.0010889 | 0.0003687 | 0.002332 | 2.8385e-05 | 0.013747 |  | 14591.0329 | 1935.7176 | 189.0826 | 2064.3123 | 24.8896 | 18805.035
2004 | 1 | 23 | 8 | 0.011544 | 0.0012009 | 0.0003687 | 0.0024741 | 2.8385e-05 | 0.015616 |  | 16965.4413 | 2134.9543 | 189.0826 | 2190.0679 | 24.8896 | 21504.4358
2004 | 1 | 23 | 9 | 0.011701 | 0.0013827 | 1.8435e-05 | 0.0028249 | 2.8385e-05 | 0.015956 |  | 17196.0777 | 2458.1161 | 9.4541 | 2500.6455 | 24.8896 | 22189.183
2004 | 1 | 23 | 10 | 0.011219 | 0.0014751 | 0 | 0.003078 | 2.8385e-05 | 0.0158 |  | 16487.0941 | 2622.2694 | 0 | 2724.7313 | 24.8896 | 21858.9845
2004 | 1 | 23 | 11 | 0.010834 | 0.0015248 | 0 | 0.0030615 | 2.8385e-05 | 0.015449 |  | 15921.453 | 2710.6263 | 0 | 2710.0901 | 24.8896 | 21367.0591
2004 | 1 | 23 | 12 | 0.010775 | 0.0015278 | 0 | 0.0029692 | 2.8385e-05 | 0.015301 |  | 15835.1022 | 2716.0187 | 0 | 2628.3355 | 24.8896 | 21204.346
2004 | 1 | 23 | 13 | 0.01044 | 0.0014927 | 0 | 0.0028521 | 2.8385e-05 | 0.014813 |  | 15341.9299 | 2653.5892 | 0 | 2524.7238 | 24.8896 | 20545.1325
2004 | 1 | 23 | 14 | 0.0099939 | 0.0014973 | 0 | 0.0029598 | 2.8385e-05 | 0.014479 |  | 14686.91 | 2661.7694 | 0 | 2620.0248 | 24.8896 | 19993.5939
2004 | 1 | 23 | 15 | 0.0097106 | 0.0014781 | 0 | 0.0030867 | 2.8385e-05 | 0.014304 |  | 14270.5624 | 2627.7172 | 0 | 2732.4134 | 24.8896 | 19655.5827
2004 | 1 | 23 | 16 | 0.010502 | 0.0014227 | 0 | 0.0027212 | 2.8385e-05 | 0.014675 |  | 15434.0316 | 2529.2226 | 0 | 2408.8284 | 24.8896 | 20396.9723
2004 | 1 | 23 | 17 | 0.011966 | 0.0013991 | 0 | 0.0029656 | 2.8385e-05 | 0.016359 |  | 17584.4733 | 2487.3176 | 0 | 2625.1464 | 24.8896 | 22721.8269
2004 | 1 | 23 | 18 | 0.013601 | 0.001378 | 0.00017808 | 0.0027722 | 2.8385e-05 | 0.017957 |  | 19987.1656 | 2449.7595 | 91.3269 | 2453.9773 | 24.8896 | 25007.1189
2004 | 1 | 23 | 19 | 0.014463 | 0.001367 | 0.0003687 | 0.0026312 | 2.8385e-05 | 0.018858 |  | 21253.9688 | 2430.1033 | 189.0826 | 2329.1367 | 24.8896 | 26227.1811
2004 | 1 | 23 | 20 | 0.014083 | 0.0013188 | 0.0003687 | 0.0027831 | 2.8385e-05 | 0.018582 |  | 20695.7761 | 2344.4977 | 189.0826 | 2463.6294 | 24.8896 | 25717.8754
2004 | 1 | 23 | 21 | 0.013779 | 0.0012977 | 0.0003687 | 0.0028397 | 2.8385e-05 | 0.018313 |  | 20249.1768 | 2306.9339 | 189.0826 | 2513.7794 | 24.8896 | 25283.8624
2004 | 1 | 23 | 22 | 0.013293 | 0.0011913 | 0.0003687 | 0.0025085 | 2.8385e-05 | 0.01739 |  | 19535.5442 | 2117.7856 | 189.0826 | 2220.5802 | 24.8896 | 24087.8823
2004 | 1 | 23 | 23 | 0.012367 | 0.0011351 | 0.0003687 | 0.002805 | 2.8385e-05 | 0.016704 |  | 18173.8782 | 2017.9035 | 189.0826 | 2483.0121 | 24.8896 | 22888.7661
2004 | 1 | 23 | 24 | 0.010862 | 0.0010802 | 0.0003687 | 0.0027382 | 2.8385e-05 | 0.015078 |  | 15963.0904 | 1920.396 | 189.0826 | 2423.9244 | 24.8896 | 20521.383
2004 | 1 | 24 | 1 | 0.0093025 | 0.0010128 | 0.0003687 | 0.0025448 | 2.8385e-05 | 0.013257 |  | 13670.8367 | 1800.4322 | 189.0826 | 2252.6671 | 24.8896 | 17937.9082
2004 | 1 | 24 | 2 | 0.0085474 | 0.0010137 | 0.0003687 | 0.0027188 | 2.8385e-05 | 0.012677 |  | 12561.0793 | 1802.113 | 189.0826 | 2406.6899 | 24.8896 | 16983.8545
2004 | 1 | 24 | 3 | 0.0082585 | 0.0010189 | 0.0003687 | 0.0027072 | 2.8385e-05 | 0.012382 |  | 12136.613 | 1811.2964 | 189.0826 | 2396.4132 | 24.8896 | 16558.2948
2004 | 1 | 24 | 4 | 0.0080609 | 0.0010133 | 0.0003687 | 0.002773 | 2.8385e-05 | 0.012244 |  | 11846.232 | 1801.3686 | 189.0826 | 2454.7326 | 24.8896 | 16316.3055
2004 | 1 | 24 | 5 | 0.007938 | 0.0010162 | 0.0003687 | 0.0029467 | 2.8385e-05 | 0.012298 |  | 11665.4802 | 1806.4593 | 189.0826 | 2608.4275 | 24.8896 | 16294.3393
2004 | 1 | 24 | 6 | 0.0082639 | 0.0010095 | 0.0003687 | 0.0028071 | 2.8385e-05 | 0.012478 |  | 12144.5256 | 1794.5466 | 189.0826 | 2484.9052 | 24.8896 | 16637.9496
2004 | 1 | 24 | 7 | 0.0087389 | 0.0010521 | 0.0003687 | 0.0027125 | 2.8385e-05 | 0.012901 |  | 12842.4698 | 1870.4213 | 189.0826 | 2401.1105 | 24.8896 | 17327.9739
2004 | 1 | 24 | 8 | 0.0094586 | 0.001128 | 0.0003687 | 0.0027378 | 2.8385e-05 | 0.013721 |  | 13900.2107 | 2005.2574 | 189.0826 | 2423.527 | 24.8896 | 18542.9673
2004 | 1 | 24 | 9 | 0.010772 | 0.0012206 | 1.2167e-05 | 0.0027303 | 2.8385e-05 | 0.014764 |  | 15830.8916 | 2169.973 | 6.2397 | 2416.8915 | 24.8896 | 20448.8854
2004 | 1 | 24 | 10 | 0.011356 | 0.0012882 | 0 | 0.0026557 | 2.8385e-05 | 0.015328 |  | 16688.1691 | 2290.0412 | 0 | 2350.8951 | 24.8896 | 21353.995
2004 | 1 | 24 | 11 | 0.011556 | 0.0013424 | 0 | 0.0028318 | 2.8385e-05 | 0.015759 |  | 16982.7236 | 2386.4856 | 0 | 2506.7865 | 24.8896 | 21900.8853
2004 | 1 | 24 | 12 | 0.0115 | 0.0013451 | 0 | 0.0027393 | 2.8385e-05 | 0.015613 |  | 16900.4117 | 2391.2926 | 0 | 2424.8596 | 24.8896 | 21741.4535
2004 | 1 | 24 | 13 | 0.011557 | 0.0012982 | 0 | 0.0023227 | 2.8385e-05 | 0.015207 |  | 16984.7046 | 2307.7832 | 0 | 2056.108 | 24.8896 | 21373.4854
2004 | 1 | 24 | 14 | 0.011383 | 0.0012899 | 0 | 0.002398 | 2.8385e-05 | 0.0151 |  | 16728.9721 | 2293.1767 | 0 | 2122.7195 | 24.8896 | 21169.7579
2004 | 1 | 24 | 15 | 0.011291 | 0.0012416 | 0 | 0.001973 | 2.8385e-05 | 0.014534 |  | 16592.9586 | 2207.1842 | 0 | 1746.484 | 24.8896 | 20571.5164
2004 | 1 | 24 | 16 | 0.011341 | 0.0012572 | 0 | 0.0023199 | 2.8385e-05 | 0.014947 |  | 16666.9097 | 2235.0491 | 0 | 2053.6208 | 24.8896 | 20980.4693
2004 | 1 | 24 | 17 | 0.01234 | 0.0012638 | 0 | 0.0025452 | 2.8385e-05 | 0.016178 |  | 18135.3056 | 2246.6331 | 0 | 2253.081 | 24.8896 | 22659.9093
2004 | 1 | 24 | 18 | 0.0142 | 0.0012588 | 0.00017218 | 0.0023747 | 2.8385e-05 | 0.018034 |  | 20867.5893 | 2237.7456 | 88.3016 | 2102.0784 | 24.8896 | 25320.6045
2004 | 1 | 24 | 19 | 0.014227 | 0.0012434 | 0.0003687 | 0.0024664 | 2.8385e-05 | 0.018334 |  | 20907.2089 | 2210.4635 | 189.0826 | 2183.3241 | 24.8896 | 25514.9687
2004 | 1 | 24 | 20 | 0.013681 | 0.0011662 | 0.0003687 | 0.0023546 | 2.8385e-05 | 0.017599 |  | 20105.9374 | 2073.1677 | 189.0826 | 2084.3541 | 24.8896 | 24477.4314
2004 | 1 | 24 | 21 | 0.013102 | 0.0011432 | 0.0003687 | 0.0024717 | 2.8385e-05 | 0.017114 |  | 19253.9417 | 2032.3026 | 189.0826 | 2187.9523 | 24.8896 | 23688.1688
2004 | 1 | 24 | 22 | 0.012499 | 0.0010921 | 0.0003687 | 0.0025477 | 2.8385e-05 | 0.016536 |  | 18368.3066 | 1941.4641 | 189.0826 | 2255.2522 | 24.8896 | 22778.9951
2004 | 1 | 24 | 23 | 0.011519 | 0.0010429 | 0.0003687 | 0.0025082 | 2.8385e-05 | 0.015467 |  | 16927.448 | 1853.9463 | 189.0826 | 2220.3332 | 24.8896 | 21215.6997
2004 | 1 | 24 | 24 | 0.010223 | 0.00099849 | 0.0003687 | 0.0025272 | 2.8385e-05 | 0.014146 |  | 15024.1951 | 1775.0591 | 189.0826 | 2237.0884 | 24.8896 | 19250.3148
2004 | 1 | 25 | 1 | 0.011234 | 0.0011295 | 0.0003687 | 0.0036492 | 2.8385e-05 | 0.01641 |  | 16509.5902 | 2007.994 | 189.0826 | 3230.3375 | 24.8896 | 21961.8939
2004 | 1 | 25 | 2 | 0.010383 | 0.0011512 | 0.0003687 | 0.0037442 | 2.8385e-05 | 0.015675 |  | 15258.3936 | 2046.6201 | 189.0826 | 3314.4616 | 24.8896 | 20833.4475
2004 | 1 | 25 | 3 | 0.0099372 | 0.001152 | 0.0003687 | 0.0037711 | 2.8385e-05 | 0.015257 |  | 14603.5645 | 2048.0112 | 189.0826 | 3338.2451 | 24.8896 | 20203.7931
2004 | 1 | 25 | 4 | 0.0099298 | 0.001151 | 0.0003687 | 0.004057 | 2.8385e-05 | 0.015535 |  | 14592.6086 | 2046.1217 | 189.0826 | 3591.3196 | 24.8896 | 20444.0222
2004 | 1 | 25 | 5 | 0.010093 | 0.0011382 | 0.0003687 | 0.0040081 | 2.8385e-05 | 0.015636 |  | 14831.9281 | 2023.4869 | 189.0826 | 3548.0544 | 24.8896 | 20617.4417
2004 | 1 | 25 | 6 | 0.010312 | 0.0011392 | 0.0003687 | 0.0040996 | 2.8385e-05 | 0.015948 |  | 15154.0842 | 2025.177 | 189.0826 | 3629.0595 | 24.8896 | 21022.293
2004 | 1 | 25 | 7 | 0.010893 | 0.0011742 | 0.0003687 | 0.0042579 | 2.8385e-05 | 0.016723 |  | 16008.6305 | 2087.4187 | 189.0826 | 3769.1833 | 24.8896 | 22079.2048
2004 | 1 | 25 | 8 | 0.011634 | 0.0012451 | 0.0003687 | 0.0041147 | 2.8385e-05 | 0.017391 |  | 17096.7338 | 2213.5225 | 189.0826 | 3642.3879 | 24.8896 | 23166.6164
2004 | 1 | 25 | 9 | 0.012958 | 0.0013163 | 6.2679e-06 | 0.0041326 | 2.8385e-05 | 0.018441 |  | 19042.2722 | 2339.9973 | 3.2144 | 3658.2453 | 24.8896 | 25068.6188
2004 | 1 | 25 | 10 | 0.013656 | 0.001375 | 0 | 0.0037141 | 2.8385e-05 | 0.018773 |  | 20068.4068 | 2444.349 | 0 | 3287.7804 | 24.8896 | 25825.4258
2004 | 1 | 25 | 11 | 0.013605 | 0.0014236 | 0 | 0.0036137 | 2.8385e-05 | 0.01867 |  | 19993.2451 | 2530.7531 | 0 | 3198.9279 | 24.8896 | 25747.8158
2004 | 1 | 25 | 12 | 0.013787 | 0.0014035 | 0 | 0.003072 | 2.8385e-05 | 0.018291 |  | 20261.8742 | 2495.0779 | 0 | 2719.3576 | 24.8896 | 25501.1994
2004 | 1 | 25 | 13 | 0.013569 | 0.0013745 | 0 | 0.0027346 | 2.8385e-05 | 0.017706 |  | 19940.0802 | 2443.5953 | 0 | 2420.7292 | 24.8896 | 24829.2942
2004 | 1 | 25 | 14 | 0.012976 | 0.0013544 | 0 | 0.0025816 | 2.8385e-05 | 0.01694 |  | 19068.8272 | 2407.8156 | 0 | 2285.2669 | 24.8896 | 23786.7993
2004 | 1 | 25 | 15 | 0.012417 | 0.0013413 | 0 | 0.0027671 | 2.8385e-05 | 0.016554 |  | 18248.004 | 2384.5208 | 0 | 2449.4776 | 24.8896 | 23106.892
2004 | 1 | 25 | 16 | 0.012666 | 0.0012841 | 0 | 0.0022235 | 2.8385e-05 | 0.016203 |  | 18614.4722 | 2282.8011 | 0 | 1968.3018 | 24.8896 | 22890.4647
2004 | 1 | 25 | 17 | 0.013993 | 0.0012986 | 0 | 0.0022999 | 2.8385e-05 | 0.01762 |  | 20563.8617 | 2308.6052 | 0 | 2035.9184 | 24.8896 | 24933.275
2004 | 1 | 25 | 18 | 0.015612 | 0.0012625 | 0.00015965 | 0.0018778 | 2.8385e-05 | 0.01894 |  | 22942.9361 | 2244.4017 | 81.8728 | 1662.2886 | 24.8896 | 26956.3887
2004 | 1 | 25 | 19 | 0.016448 | 0.0012134 | 0.0003687 | 0.0020541 | 2.8385e-05 | 0.020113 |  | 24172.2784 | 2157.0297 | 189.0826 | 1818.2828 | 24.8896 | 28361.5631
2004 | 1 | 25 | 20 | 0.016211 | 0.001169 | 0.0003687 | 0.0021559 | 2.8385e-05 | 0.019933 |  | 23824.0961 | 2078.1167 | 189.0826 | 1908.4329 | 24.8896 | 28024.618
2004 | 1 | 25 | 21 | 0.015696 | 0.0011316 | 0.0003687 | 0.0021879 | 2.8385e-05 | 0.019412 |  | 23065.9077 | 2011.6817 | 189.0826 | 1936.7768 | 24.8896 | 27228.3385
2004 | 1 | 25 | 22 | 0.014797 | 0.0011171 | 0.0003687 | 0.0022375 | 2.8385e-05 | 0.018548 |  | 21744.7113 | 1985.9516 | 189.0826 | 1980.6796 | 24.8896 | 25925.3148
2004 | 1 | 25 | 23 | 0.013487 | 0.0011152 | 0.0003687 | 0.0025471 | 2.8385e-05 | 0.017546 |  | 19820.0942 | 1982.6002 | 189.0826 | 2254.703 | 24.8896 | 24271.3697
2004 | 1 | 25 | 24 | 0.01156 | 0.0011099 | 0.0003687 | 0.0030222 | 2.8385e-05 | 0.016089 |  | 16987.6821 | 1973.1187 | 189.0826 | 2675.3029 | 24.8896 | 21850.076
2004 | 1 | 26 | 1 | 0.0090597 | 0.0010028 | 0.0003687 | 0.0025997 | 2.8385e-05 | 0.013059 |  | 13314.0412 | 1782.7202 | 189.0826 | 2301.2528 | 24.8896 | 17611.9865
2004 | 1 | 26 | 2 | 0.0084831 | 0.0010201 | 0.0003687 | 0.0028486 | 2.8385e-05 | 0.012749 |  | 12466.597 | 1813.5154 | 189.0826 | 2521.6501 | 24.8896 | 17015.7348
2004 | 1 | 26 | 3 | 0.0084094 | 0.0010041 | 0.0003687 | 0.0027428 | 2.8385e-05 | 0.012553 |  | 12358.3568 | 1785.0304 | 189.0826 | 2427.9813 | 24.8896 | 16785.3407
2004 | 1 | 26 | 4 | 0.0083821 | 0.0010001 | 0.0003687 | 0.0028942 | 2.8385e-05 | 0.012673 |  | 12318.1402 | 1777.9018 | 189.0826 | 2561.9991 | 24.8896 | 16872.0133
2004 | 1 | 26 | 5 | 0.0085581 | 0.00099178 | 0.0003687 | 0.0029106 | 2.8385e-05 | 0.012858 |  | 12576.8443 | 1763.1231 | 189.0826 | 2576.4749 | 24.8896 | 17130.4145
2004 | 1 | 26 | 6 | 0.0090511 | 0.0010108 | 0.0003687 | 0.0028201 | 2.8385e-05 | 0.013279 |  | 13301.4029 | 1796.922 | 189.0826 | 2496.3551 | 24.8896 | 17808.6522
2004 | 1 | 26 | 7 | 0.010147 | 0.0010773 | 0.0003687 | 0.0026461 | 2.8385e-05 | 0.014268 |  | 14912.4335 | 1915.2158 | 189.0826 | 2342.3989 | 24.8896 | 19384.0204
2004 | 1 | 26 | 8 | 0.011278 | 0.0012181 | 0.0003687 | 0.0026683 | 2.8385e-05 | 0.015561 |  | 16573.6172 | 2165.5403 | 189.0826 | 2362.0061 | 24.8896 | 21315.1358
2004 | 1 | 26 | 9 | 0.011727 | 0.0014119 | 6.2679e-06 | 0.0031615 | 2.8385e-05 | 0.016335 |  | 17233.8412 | 2510.037 | 3.2144 | 2798.6458 | 24.8896 | 22570.628
2004 | 1 | 26 | 10 | 0.011349 | 0.0014873 | 0 | 0.0031587 | 2.8385e-05 | 0.016023 |  | 16678.2716 | 2644.0416 | 0 | 2796.0824 | 24.8896 | 22143.2853
2004 | 1 | 26 | 11 | 0.011445 | 0.0015256 | 0 | 0.0028841 | 2.8385e-05 | 0.015883 |  | 16819.3654 | 2712.1316 | 0 | 2553.0217 | 24.8896 | 22109.4084
2004 | 1 | 26 | 12 | 0.011134 | 0.0014995 | 0 | 0.002723 | 2.8385e-05 | 0.015385 |  | 16362.8972 | 2665.7458 | 0 | 2410.4624 | 24.8896 | 21463.995
2004 | 1 | 26 | 13 | 0.011124 | 0.0014718 | 0 | 0.0025747 | 2.8385e-05 | 0.015199 |  | 16347.2815 | 2616.5032 | 0 | 2279.1579 | 24.8896 | 21267.8322
2004 | 1 | 26 | 14 | 0.010977 | 0.0014612 | 0 | 0.0024029 | 2.8385e-05 | 0.014869 |  | 16131.1717 | 2597.6382 | 0 | 2127.0477 | 24.8896 | 20880.7472
2004 | 1 | 26 | 15 | 0.010816 | 0.0014455 | 0 | 0.0023777 | 2.8385e-05 | 0.014668 |  | 15895.3484 | 2569.6789 | 0 | 2104.7546 | 24.8896 | 20594.6715
2004 | 1 | 26 | 16 | 0.010978 | 0.0014176 | 0 | 0.0026057 | 2.8385e-05 | 0.01503 |  | 16133.1136 | 2520.1373 | 0 | 2306.5616 | 24.8896 | 20984.7022
2004 | 1 | 26 | 17 | 0.012765 | 0.0013865 | 0 | 0.002505 | 2.8385e-05 | 0.016685 |  | 18759.1428 | 2464.9092 | 0 | 2217.4927 | 24.8896 | 23466.4343
2004 | 1 | 26 | 18 | 0.01483 | 0.0013451 | 0.00015375 | 0.0020824 | 2.8385e-05 | 0.01844 |  | 21794.3441 | 2391.2961 | 78.8475 | 1843.3286 | 24.8896 | 26132.7059
2004 | 1 | 26 | 19 | 0.015323 | 0.0013237 | 0.0003687 | 0.0019929 | 2.8385e-05 | 0.019037 |  | 22518.8876 | 2353.2219 | 189.0826 | 1764.1806 | 24.8896 | 26850.2623
2004 | 1 | 26 | 20 | 0.014603 | 0.0013148 | 0.0003687 | 0.0024504 | 2.8385e-05 | 0.018765 |  | 21460.3877 | 2337.3627 | 189.0826 | 2169.1605 | 24.8896 | 26180.8832
2004 | 1 | 26 | 21 | 0.014014 | 0.0012568 | 0.0003687 | 0.0022642 | 2.8385e-05 | 0.017932 |  | 20594.3636 | 2234.2202 | 189.0826 | 2004.3419 | 24.8896 | 25046.8979
2004 | 1 | 26 | 22 | 0.013384 | 0.0011729 | 0.0003687 | 0.0023418 | 2.8385e-05 | 0.017296 |  | 19669.2439 | 2085.1706 | 189.0826 | 2072.9851 | 24.8896 | 24041.3719
2004 | 1 | 26 | 23 | 0.011874 | 0.0010955 | 0.0003687 | 0.002393 | 2.8385e-05 | 0.015759 |  | 17449.4368 | 1947.5428 | 189.0826 | 2118.333 | 24.8896 | 21729.2849
2004 | 1 | 26 | 24 | 0.0099717 | 0.0010823 | 0.0003687 | 0.0023994 | 2.8385e-05 | 0.01385 |  | 14654.2332 | 1924.0454 | 189.0826 | 2123.9624 | 24.8896 | 18916.2132
2004 | 1 | 27 | 1 | 0.0085689 | 0.0010504 | 0.0003687 | 0.0025255 | 2.8385e-05 | 0.012542 |  | 12592.7802 | 1867.4052 | 189.0826 | 2235.5734 | 24.8896 | 16909.731
2004 | 1 | 27 | 2 | 0.0080541 | 0.0010872 | 0.0003687 | 0.0026945 | 2.8385e-05 | 0.012233 |  | 11836.2215 | 1932.7222 | 189.0826 | 2385.1761 | 24.8896 | 16368.092
2004 | 1 | 27 | 3 | 0.0080442 | 0.0010697 | 0.0003687 | 0.0025519 | 2.8385e-05 | 0.012063 |  | 11821.5792 | 1901.6942 | 189.0826 | 2258.9391 | 24.8896 | 16196.1848
2004 | 1 | 27 | 4 | 0.0079528 | 0.0010584 | 0.0003687 | 0.0027537 | 2.8385e-05 | 0.012162 |  | 11687.3621 | 1881.6359 | 189.0826 | 2437.6472 | 24.8896 | 16220.6175
2004 | 1 | 27 | 5 | 0.0083378 | 0.0010226 | 0.0003687 | 0.0025806 | 2.8385e-05 | 0.012338 |  | 12253.1584 | 1817.8436 | 189.0826 | 2284.4051 | 24.8896 | 16569.3793
2004 | 1 | 27 | 6 | 0.0086514 | 0.001061 | 0.0003687 | 0.0026451 | 2.8385e-05 | 0.012755 |  | 12714.0017 | 1886.1142 | 189.0826 | 2341.4511 | 24.8896 | 17155.5393
2004 | 1 | 27 | 7 | 0.0094943 | 0.0010873 | 0.0003687 | 0.0024077 | 2.8385e-05 | 0.013386 |  | 13952.7208 | 1932.9315 | 189.0826 | 2131.3243 | 24.8896 | 18230.9489
2004 | 1 | 27 | 8 | 0.011087 | 0.0011869 | 0.0003687 | 0.0024195 | 2.8385e-05 | 0.015091 |  | 16293.7819 | 2110.0164 | 189.0826 | 2141.7983 | 24.8896 | 20759.569
2004 | 1 | 27 | 9 | 0.010977 | 0.0013828 | 0 | 0.002861 | 2.8385e-05 | 0.015249 |  | 16131.8144 | 2458.1832 | 0 | 2532.5981 | 24.8896 | 21147.4853
2004 | 1 | 27 | 10 | 0.010433 | 0.0014765 | 0 | 0.0030436 | 2.8385e-05 | 0.014982 |  | 15332.5243 | 2624.7982 | 0 | 2694.2689 | 24.8896 | 20676.481
2004 | 1 | 27 | 11 | 0.010098 | 0.0015585 | 0 | 0.0031433 | 2.8385e-05 | 0.014828 |  | 14840.0306 | 2770.5662 | 0 | 2782.4806 | 24.8896 | 20417.967
2004 | 1 | 27 | 12 | 0.010162 | 0.0015411 | 0 | 0.0029148 | 2.8385e-05 | 0.014646 |  | 14933.9384 | 2739.7084 | 0 | 2580.1792 | 24.8896 | 20278.7155
2004 | 1 | 27 | 13 | 0.010219 | 0.0015213 | 0 | 0.0027443 | 2.8385e-05 | 0.014513 |  | 15017.5116 | 2704.4607 | 0 | 2429.29 | 24.8896 | 20176.1519
2004 | 1 | 27 | 14 | 0.0097632 | 0.0015133 | 0 | 0.0028542 | 2.8385e-05 | 0.014159 |  | 14347.8711 | 2690.1928 | 0 | 2526.5897 | 24.8896 | 19589.5433
2004 | 1 | 27 | 15 | 0.0094164 | 0.0014943 | 0 | 0.002906 | 2.8385e-05 | 0.013845 |  | 13838.2277 | 2656.4566 | 0 | 2572.4218 | 24.8896 | 19091.9957
2004 | 1 | 27 | 16 | 0.010048 | 0.0014449 | 0 | 0.0027912 | 2.8385e-05 | 0.014313 |  | 14767.0469 | 2568.6514 | 0 | 2470.7903 | 24.8896 | 19831.3783
2004 | 1 | 27 | 17 | 0.011407 | 0.0013907 | 0 | 0.0027091 | 2.8385e-05 | 0.015535 |  | 16764.0105 | 2472.3078 | 0 | 2398.0932 | 24.8896 | 21659.3011
2004 | 1 | 27 | 18 | 0.013281 | 0.0013503 | 0.00014748 | 0.0022931 | 2.8385e-05 | 0.0171 |  | 19516.8426 | 2400.4491 | 75.633 | 2029.9223 | 24.8896 | 24047.7366
2004 | 1 | 27 | 19 | 0.014112 | 0.0013563 | 0.0003687 | 0.0023136 | 2.8385e-05 | 0.018179 |  | 20738.943 | 2411.1082 | 189.0826 | 2048.0372 | 24.8896 | 25412.0607
2004 | 1 | 27 | 20 | 0.013872 | 0.0012978 | 0.0003687 | 0.0023626 | 2.8385e-05 | 0.01793 |  | 20386.0338 | 2307.1766 | 189.0826 | 2091.4371 | 24.8896 | 24998.6198
2004 | 1 | 27 | 21 | 0.013611 | 0.0012369 | 0.0003687 | 0.0023604 | 2.8385e-05 | 0.017605 |  | 20002.4852 | 2198.8059 | 189.0826 | 2089.4389 | 24.8896 | 24504.7023
2004 | 1 | 27 | 22 | 0.012922 | 0.0011575 | 0.0003687 | 0.0021126 | 2.8385e-05 | 0.016589 |  | 18990.2626 | 2057.7518 | 189.0826 | 1870.0954 | 24.8896 | 23132.0821
2004 | 1 | 27 | 23 | 0.012037 | 0.0011045 | 0.0003687 | 0.0023912 | 2.8385e-05 | 0.015929 |  | 17688.8051 | 1963.5214 | 189.0826 | 2116.6921 | 24.8896 | 21982.9908
2004 | 1 | 27 | 24 | 0.010262 | 0.001045 | 0.0003687 | 0.0023371 | 2.8385e-05 | 0.014041 |  | 15080.9201 | 1857.6882 | 189.0826 | 2068.8029 | 24.8896 | 19221.3835
2004 | 1 | 28 | 1 | 0.0095929 | 0.0011241 | 0.0003687 | 0.0030359 | 2.8385e-05 | 0.01415 |  | 14097.5001 | 1998.316 | 189.0826 | 2687.3766 | 24.8896 | 18997.165
2004 | 1 | 28 | 2 | 0.0090265 | 0.0011596 | 0.0003687 | 0.0031807 | 2.8385e-05 | 0.013764 |  | 13265.1419 | 2061.4746 | 189.0826 | 2815.5631 | 24.8896 | 18356.1518
2004 | 1 | 28 | 3 | 0.009085 | 0.0011431 | 0.0003687 | 0.0030585 | 2.8385e-05 | 0.013684 |  | 13351.2104 | 2032.1661 | 189.0826 | 2707.4193 | 24.8896 | 18304.7681
2004 | 1 | 28 | 4 | 0.0090123 | 0.0011355 | 0.0003687 | 0.0033191 | 2.8385e-05 | 0.013864 |  | 13244.3966 | 2018.6897 | 189.0826 | 2938.1556 | 24.8896 | 18415.2142
2004 | 1 | 28 | 5 | 0.0094062 | 0.0010959 | 0.0003687 | 0.0030994 | 2.8385e-05 | 0.013999 |  | 13823.1828 | 1948.2691 | 189.0826 | 2743.6592 | 24.8896 | 18729.0834
2004 | 1 | 28 | 6 | 0.0097319 | 0.0011346 | 0.0003687 | 0.0031849 | 2.8385e-05 | 0.014448 |  | 14301.7662 | 2017.0497 | 189.0826 | 2819.3135 | 24.8896 | 19352.1016
2004 | 1 | 28 | 7 | 0.010908 | 0.0011896 | 0.0003687 | 0.0032806 | 2.8385e-05 | 0.015775 |  | 16030.3528 | 2114.763 | 189.0826 | 2904.0136 | 24.8896 | 21263.1016
2004 | 1 | 28 | 8 | 0.012383 | 0.0012764 | 0.00036243 | 0.0030956 | 2.8385e-05 | 0.017146 |  | 18197.805 | 2269.134 | 185.8682 | 2740.2408 | 24.8896 | 23417.9376
2004 | 1 | 28 | 9 | 0.01233 | 0.0014812 | 0 | 0.0036357 | 2.8385e-05 | 0.017475 |  | 18119.7068 | 2633.1404 | 0 | 3218.3548 | 24.8896 | 23996.0916
2004 | 1 | 28 | 10 | 0.011658 | 0.0015627 | 0 | 0.0036971 | 2.8385e-05 | 0.016946 |  | 17132.6441 | 2778.1094 | 0 | 3272.69 | 24.8896 | 23208.3332
2004 | 1 | 28 | 11 | 0.011206 | 0.001638 | 0 | 0.0036966 | 2.8385e-05 | 0.016569 |  | 16467.8883 | 2911.9963 | 0 | 3272.2729 | 24.8896 | 22677.0472
2004 | 1 | 28 | 12 | 0.01121 | 0.0016179 | 0 | 0.0034437 | 2.8385e-05 | 0.0163 |  | 16474.3075 | 2876.1516 | 0 | 3048.4478 | 24.8896 | 22423.7965
2004 | 1 | 28 | 13 | 0.011221 | 0.0015934 | 0 | 0.0032141 | 2.8385e-05 | 0.016057 |  | 16490.6496 | 2832.596 | 0 | 2845.1999 | 24.8896 | 22193.3352
2004 | 1 | 28 | 14 | 0.010677 | 0.0015829 | 0 | 0.0032885 | 2.8385e-05 | 0.015576 |  | 15690.0458 | 2814.0009 | 0 | 2910.9962 | 24.8896 | 21439.9326
2004 | 1 | 28 | 15 | 0.010343 | 0.0015636 | 0 | 0.0033707 | 2.8385e-05 | 0.015306 |  | 15199.9449 | 2779.6991 | 0 | 2983.7635 | 24.8896 | 20988.2972
2004 | 1 | 28 | 16 | 0.011067 | 0.0015189 | 0 | 0.0033216 | 2.8385e-05 | 0.015936 |  | 16263.8953 | 2700.1421 | 0 | 2940.3657 | 24.8896 | 21929.2927
2004 | 1 | 28 | 17 | 0.012264 | 0.001446 | 0 | 0.0030042 | 2.8385e-05 | 0.016743 |  | 18023.0798 | 2570.5734 | 0 | 2659.3373 | 24.8896 | 23277.8801
2004 | 1 | 28 | 18 | 0.014408 | 0.0014244 | 0.00013531 | 0.0028508 | 2.8385e-05 | 0.018847 |  | 21173.8976 | 2532.2638 | 69.3933 | 2523.5935 | 24.8896 | 26324.0379
2004 | 1 | 28 | 19 | 0.015006 | 0.0014137 | 0.0003687 | 0.0025861 | 2.8385e-05 | 0.019403 |  | 22052.0626 | 2513.2812 | 189.0826 | 2289.2677 | 24.8896 | 27068.5838
2004 | 1 | 28 | 20 | 0.014766 | 0.0013528 | 0.0003687 | 0.0026159 | 2.8385e-05 | 0.019132 |  | 21700.337 | 2404.8685 | 189.0826 | 2315.5866 | 24.8896 | 26634.7644
2004 | 1 | 28 | 21 | 0.014328 | 0.0012769 | 0.0003687 | 0.0024002 | 2.8385e-05 | 0.018402 |  | 21056.2908 | 2270.0695 | 189.0826 | 2124.6866 | 24.8896 | 25665.0192
2004 | 1 | 28 | 22 | 0.013866 | 0.0012113 | 0.0003687 | 0.0023688 | 2.8385e-05 | 0.017844 |  | 20377.883 | 2153.4523 | 189.0826 | 2096.8571 | 24.8896 | 24842.1647
2004 | 1 | 28 | 23 | 0.012612 | 0.0011328 | 0.0003687 | 0.0022989 | 2.8385e-05 | 0.016441 |  | 18535.0894 | 2013.8459 | 189.0826 | 2035.0468 | 24.8896 | 22797.9544
2004 | 1 | 28 | 24 | 0.01101 | 0.0010825 | 0.0003687 | 0.0024785 | 2.8385e-05 | 0.014969 |  | 16180.7958 | 1924.4552 | 189.0826 | 2194.046 | 24.8896 | 20513.2693
2004 | 1 | 29 | 1 | 0.0091393 | 0.0010936 | 0.0003687 | 0.0027636 | 2.8385e-05 | 0.013394 |  | 13431.0348 | 1944.1204 | 189.0826 | 2446.3622 | 24.8896 | 18035.4896
2004 | 1 | 29 | 2 | 0.0085885 | 0.0011293 | 0.0003687 | 0.0029133 | 2.8385e-05 | 0.013028 |  | 12621.5269 | 2007.5181 | 189.0826 | 2578.9303 | 24.8896 | 17421.9475
2004 | 1 | 29 | 3 | 0.0086388 | 0.0011136 | 0.0003687 | 0.0028029 | 2.8385e-05 | 0.012952 |  | 12695.4415 | 1979.7348 | 189.0826 | 2481.1367 | 24.8896 | 17370.2853
2004 | 1 | 29 | 4 | 0.0085685 | 0.0011053 | 0.0003687 | 0.0030522 | 2.8385e-05 | 0.013123 |  | 12592.1834 | 1964.9046 | 189.0826 | 2701.87 | 24.8896 | 17472.9303
2004 | 1 | 29 | 5 | 0.0089488 | 0.0010664 | 0.0003687 | 0.0028382 | 2.8385e-05 | 0.01325 |  | 13151.0039 | 1895.7397 | 189.0826 | 2512.4117 | 24.8896 | 17773.1275
2004 | 1 | 29 | 6 | 0.0092642 | 0.0011056 | 0.0003687 | 0.0029094 | 2.8385e-05 | 0.013676 |  | 13614.5088 | 1965.4404 | 189.0826 | 2575.4094 | 24.8896 | 18369.3308
2004 | 1 | 29 | 7 | 0.010403 | 0.0011544 | 0.0003687 | 0.002978 | 2.8385e-05 | 0.014932 |  | 15287.5625 | 2052.2884 | 189.0826 | 2636.1923 | 24.8896 | 20190.0155
2004 | 1 | 29 | 8 | 0.011835 | 0.0012397 | 0.00035653 | 0.0027694 | 2.8385e-05 | 0.016229 |  | 17393.1141 | 2203.8015 | 182.8429 | 2451.5145 | 24.8896 | 22256.1626
2004 | 1 | 29 | 9 | 0.011778 | 0.0014418 | 0 | 0.0032924 | 2.8385e-05 | 0.016541 |  | 17309.4154 | 2563.1502 | 0 | 2914.5197 | 24.8896 | 22811.975
2004 | 1 | 29 | 10 | 0.011124 | 0.0015241 | 0 | 0.0033645 | 2.8385e-05 | 0.016041 |  | 16347.1458 | 2709.4093 | 0 | 2978.2934 | 24.8896 | 22059.7381
2004 | 1 | 29 | 11 | 0.010686 | 0.0015994 | 0 | 0.0033692 | 2.8385e-05 | 0.015683 |  | 15704.4604 | 2843.3239 | 0 | 2982.4292 | 24.8896 | 21555.1032
2004 | 1 | 29 | 12 | 0.010705 | 0.0015792 | 0 | 0.0031165 | 2.8385e-05 | 0.015429 |  | 15731.7534 | 2807.4559 | 0 | 2758.7512 | 24.8896 | 21322.8501
2004 | 1 | 29 | 13 | 0.010721 | 0.0015553 | 0 | 0.0028948 | 2.8385e-05 | 0.015199 |  | 15754.6885 | 2764.9593 | 0 | 2562.5003 | 24.8896 | 21107.0377
2004 | 1 | 29 | 14 | 0.010199 | 0.0015457 | 0 | 0.002971 | 2.8385e-05 | 0.014744 |  | 14987.8428 | 2747.8964 | 0 | 2629.9528 | 24.8896 | 20390.5817
2004 | 1 | 29 | 15 | 0.0098745 | 0.0015268 | 0 | 0.0030579 | 2.8385e-05 | 0.014488 |  | 14511.4258 | 2714.3414 | 0 | 2706.9069 | 24.8896 | 19957.5637
2004 | 1 | 29 | 16 | 0.010577 | 0.001481 | 0 | 0.0029982 | 2.8385e-05 | 0.015084 |  | 15543.2115 | 2632.7784 | 0 | 2654.0669 | 24.8896 | 20854.9464
2004 | 1 | 29 | 17 | 0.011743 | 0.0014095 | 0 | 0.0026665 | 2.8385e-05 | 0.015848 |  | 17257.895 | 2505.6927 | 0 | 2360.4415 | 24.8896 | 22148.9188
2004 | 1 | 29 | 18 | 0.013833 | 0.0013828 | 0.00012905 | 0.002467 | 2.8385e-05 | 0.01784 |  | 20328.053 | 2458.2218 | 66.1789 | 2183.829 | 24.8896 | 25061.1723
2004 | 1 | 29 | 19 | 0.01441 | 0.0013706 | 0.0003687 | 0.0021879 | 2.8385e-05 | 0.018366 |  | 21176.7331 | 2436.5415 | 189.0826 | 1936.7738 | 24.8896 | 25764.0207
2004 | 1 | 29 | 20 | 0.014173 | 0.0013108 | 0.0003687 | 0.0022282 | 2.8385e-05 | 0.018109 |  | 20829.0279 | 2330.192 | 189.0826 | 1972.4463 | 24.8896 | 25345.6385
2004 | 1 | 29 | 21 | 0.01375 | 0.0012368 | 0.0003687 | 0.0020347 | 2.8385e-05 | 0.017419 |  | 20207.022 | 2198.7917 | 189.0826 | 1801.1033 | 24.8896 | 24420.8893
2004 | 1 | 29 | 22 | 0.013295 | 0.0011729 | 0.0003687 | 0.002025 | 2.8385e-05 | 0.01689 |  | 19538.1134 | 2085.116 | 189.0826 | 1792.5188 | 24.8896 | 23629.7204
2004 | 1 | 29 | 23 | 0.012087 | 0.0010959 | 0.0003687 | 0.0019825 | 2.8385e-05 | 0.015563 |  | 17762.9903 | 1948.1884 | 189.0826 | 1754.9563 | 24.8896 | 21680.1072
2004 | 1 | 29 | 24 | 0.010526 | 0.0010525 | 0.0003687 | 0.0021932 | 2.8385e-05 | 0.014169 |  | 15468.5867 | 1871 | 189.0826 | 1941.4803 | 24.8896 | 19495.0393
2004 | 1 | 30 | 1 | 0.0082886 | 0.0010182 | 0.0003687 | 0.0025759 | 2.8385e-05 | 0.01228 |  | 12180.8224 | 1810.1839 | 189.0826 | 2280.1835 | 24.8896 | 16485.1621
2004 | 1 | 30 | 2 | 0.0077153 | 0.001029 | 0.0003687 | 0.0028553 | 2.8385e-05 | 0.011997 |  | 11338.3017 | 1829.3609 | 189.0826 | 2527.5812 | 24.8896 | 15909.2161
2004 | 1 | 30 | 3 | 0.0076457 | 0.0010211 | 0.0003687 | 0.0027897 | 2.8385e-05 | 0.011854 |  | 11235.9404 | 1815.1787 | 189.0826 | 2469.4827 | 24.8896 | 15734.574
2004 | 1 | 30 | 4 | 0.0077752 | 0.0010291 | 0.0003687 | 0.0027184 | 2.8385e-05 | 0.01192 |  | 11426.237 | 1829.4599 | 189.0826 | 2406.3724 | 24.8896 | 15876.0415
2004 | 1 | 30 | 5 | 0.0078006 | 0.0010059 | 0.0003687 | 0.0028959 | 2.8385e-05 | 0.0121 |  | 11463.6702 | 1788.306 | 189.0826 | 2563.5338 | 24.8896 | 16029.4822
2004 | 1 | 30 | 6 | 0.0083303 | 0.0010369 | 0.0003687 | 0.0027798 | 2.8385e-05 | 0.012544 |  | 12242.0059 | 1843.2707 | 189.0826 | 2460.7421 | 24.8896 | 16759.9909
2004 | 1 | 30 | 7 | 0.0093762 | 0.0010538 | 0.0003687 | 0.0022781 | 2.8385e-05 | 0.013105 |  | 13779.1651 | 1873.3753 | 189.0826 | 2016.6147 | 24.8896 | 17883.1274
2004 | 1 | 30 | 8 | 0.010919 | 0.0011679 | 0.00035027 | 0.0024226 | 2.8385e-05 | 0.014888 |  | 16045.87 | 2076.2 | 179.6285 | 2144.5499 | 24.8896 | 20471.138
2004 | 1 | 30 | 9 | 0.011064 | 0.0013433 | 0 | 0.0027757 | 2.8385e-05 | 0.015211 |  | 16259.3296 | 2388.1234 | 0 | 2457.0554 | 24.8896 | 21129.3981
2004 | 1 | 30 | 10 | 0.010593 | 0.0014349 | 0 | 0.0030073 | 2.8385e-05 | 0.015063 |  | 15566.596 | 2550.9378 | 0 | 2662.1178 | 24.8896 | 20804.5413
2004 | 1 | 30 | 11 | 0.010235 | 0.0014847 | 0 | 0.0029793 | 2.8385e-05 | 0.014728 |  | 15041.7279 | 2639.5045 | 0 | 2637.3393 | 24.8896 | 20343.4614
2004 | 1 | 30 | 12 | 0.010194 | 0.0014883 | 0 | 0.002876 | 2.8385e-05 | 0.014587 |  | 14980.9726 | 2645.8044 | 0 | 2545.8329 | 24.8896 | 20197.4995
2004 | 1 | 30 | 13 | 0.0098728 | 0.0014522 | 0 | 0.0027683 | 2.8385e-05 | 0.014122 |  | 14508.9702 | 2581.563 | 0 | 2450.5168 | 24.8896 | 19565.9397
2004 | 1 | 30 | 14 | 0.0094457 | 0.0014573 | 0 | 0.0028724 | 2.8385e-05 | 0.013804 |  | 13881.2459 | 2590.6227 | 0 | 2542.7112 | 24.8896 | 19039.4694
2004 | 1 | 30 | 15 | 0.0091719 | 0.0014387 | 0 | 0.0029975 | 2.8385e-05 | 0.013636 |  | 13478.8629 | 2557.5941 | 0 | 2653.4275 | 24.8896 | 18714.7742
2004 | 1 | 30 | 16 | 0.0099592 | 0.0013825 | 0 | 0.0026198 | 2.8385e-05 | 0.01399 |  | 14635.8815 | 2457.7955 | 0 | 2319.0629 | 24.8896 | 19437.6296
2004 | 1 | 30 | 17 | 0.011367 | 0.0013628 | 0 | 0.0028374 | 2.8385e-05 | 0.015595 |  | 16704.3973 | 2422.7879 | 0 | 2511.7385 | 24.8896 | 21663.8134
2004 | 1 | 30 | 18 | 0.012965 | 0.0013391 | 0.00011688 | 0.0026701 | 2.8385e-05 | 0.017119 |  | 19053.0004 | 2380.6137 | 59.9392 | 2363.6026 | 24.8896 | 23882.0456
2004 | 1 | 30 | 19 | 0.013777 | 0.0013204 | 0.0003687 | 0.0024839 | 2.8385e-05 | 0.017978 |  | 20245.7768 | 2347.2452 | 189.0826 | 2198.8057 | 24.8896 | 25005.7999
2004 | 1 | 30 | 20 | 0.013411 | 0.0012713 | 0.0003687 | 0.0026349 | 2.8385e-05 | 0.017715 |  | 19709.2428 | 2259.9693 | 189.0826 | 2332.4872 | 24.8896 | 24515.6715
2004 | 1 | 30 | 21 | 0.013116 | 0.0012524 | 0.0003687 | 0.0026933 | 2.8385e-05 | 0.017459 |  | 19275.297 | 2226.387 | 189.0826 | 2384.1167 | 24.8896 | 24099.773
2004 | 1 | 30 | 22 | 0.012635 | 0.00116 | 0.0003687 | 0.0023866 | 2.8385e-05 | 0.016579 |  | 18568.3013 | 2062.2062 | 189.0826 | 2112.6187 | 24.8896 | 22957.0984
2004 | 1 | 30 | 23 | 0.01174 | 0.0011065 | 0.0003687 | 0.0026807 | 2.8385e-05 | 0.015924 |  | 17253.1365 | 1967.0712 | 189.0826 | 2373.0225 | 24.8896 | 21807.2025
2004 | 1 | 30 | 24 | 0.010275 | 0.0010516 | 0.0003687 | 0.0026508 | 2.8385e-05 | 0.014374 |  | 15099.8794 | 1869.4211 | 189.0826 | 2346.5086 | 24.8896 | 19529.7814
2004 | 1 | 31 | 1 | 0.0091962 | 0.0010067 | 0.0003687 | 0.0025286 | 2.8385e-05 | 0.013129 |  | 13514.5712 | 1789.6084 | 189.0826 | 2238.383 | 24.8896 | 17756.5348
2004 | 1 | 31 | 2 | 0.0084447 | 0.0010079 | 0.0003687 | 0.0027044 | 2.8385e-05 | 0.012554 |  | 12410.136 | 1791.7486 | 189.0826 | 2393.9517 | 24.8896 | 16809.8086
2004 | 1 | 31 | 3 | 0.008158 | 0.0010131 | 0.0003687 | 0.0026935 | 2.8385e-05 | 0.012262 |  | 11988.8271 | 1800.986 | 189.0826 | 2384.2812 | 24.8896 | 16388.0665
2004 | 1 | 31 | 4 | 0.0079618 | 0.0010075 | 0.0003687 | 0.0027592 | 2.8385e-05 | 0.012126 |  | 11700.5746 | 1791.1481 | 189.0826 | 2442.4526 | 24.8896 | 16148.1476
2004 | 1 | 31 | 5 | 0.0078399 | 0.0010103 | 0.0003687 | 0.0029313 | 2.8385e-05 | 0.012179 |  | 11521.3505 | 1796.088 | 189.0826 | 2594.8432 | 24.8896 | 16126.2539
2004 | 1 | 31 | 6 | 0.0081604 | 0.0010038 | 0.0003687 | 0.0027953 | 2.8385e-05 | 0.012357 |  | 11992.4409 | 1784.4823 | 189.0826 | 2474.4173 | 24.8896 | 16465.3127
2004 | 1 | 31 | 7 | 0.008633 | 0.0010462 | 0.0003687 | 0.0026992 | 2.8385e-05 | 0.012775 |  | 12686.8764 | 1859.8122 | 189.0826 | 2389.3764 | 24.8896 | 17150.0372
2004 | 1 | 31 | 8 | 0.0093614 | 0.0011226 | 0.0003381 | 0.0027379 | 2.8385e-05 | 0.013588 |  | 13757.3135 | 1995.7356 | 173.3888 | 2423.6465 | 24.8896 | 18374.974
2004 | 1 | 31 | 9 | 0.010656 | 0.0012144 | 0 | 0.0027217 | 2.8385e-05 | 0.014621 |  | 15660.0627 | 2158.9668 | 0 | 2409.3074 | 24.8896 | 20253.2265
2004 | 1 | 31 | 10 | 0.011227 | 0.0012814 | 0 | 0.0026424 | 2.8385e-05 | 0.015179 |  | 16499.2835 | 2278.0487 | 0 | 2339.0659 | 24.8896 | 21141.2877
2004 | 1 | 31 | 11 | 0.011429 | 0.0013352 | 0 | 0.0028133 | 2.8385e-05 | 0.015606 |  | 16795.9885 | 2373.6758 | 0 | 2490.3695 | 24.8896 | 21684.9233
2004 | 1 | 31 | 12 | 0.011377 | 0.0013378 | 0 | 0.0027187 | 2.8385e-05 | 0.015462 |  | 16718.9435 | 2378.2735 | 0 | 2406.628 | 24.8896 | 21528.7346
2004 | 1 | 31 | 13 | 0.011434 | 0.0012911 | 0 | 0.0023055 | 2.8385e-05 | 0.015059 |  | 16803.658 | 2295.2834 | 0 | 2040.8502 | 24.8896 | 21164.6813
2004 | 1 | 31 | 14 | 0.011261 | 0.001283 | 0 | 0.0023808 | 2.8385e-05 | 0.014953 |  | 16549.2848 | 2280.7584 | 0 | 2107.5207 | 24.8896 | 20962.4536
2004 | 1 | 31 | 15 | 0.011174 | 0.0012347 | 0 | 0.0019557 | 2.8385e-05 | 0.014393 |  | 16421.2888 | 2194.9144 | 0 | 1731.2401 | 24.8896 | 20372.3331
2004 | 1 | 31 | 16 | 0.011223 | 0.0012502 | 0 | 0.0023002 | 2.8385e-05 | 0.014802 |  | 16493.3149 | 2222.4665 | 0 | 2036.1468 | 24.8896 | 20776.8179
2004 | 1 | 31 | 17 | 0.012216 | 0.0012563 | 0 | 0.0025202 | 2.8385e-05 | 0.016021 |  | 17952.5753 | 2233.3337 | 0 | 2230.8995 | 24.8896 | 22441.6983
2004 | 1 | 31 | 18 | 0.014089 | 0.001253 | 0.00011061 | 0.0023775 | 2.8385e-05 | 0.017859 |  | 20705.3211 | 2227.4785 | 56.7248 | 2104.6365 | 24.8896 | 25119.0505
2004 | 1 | 31 | 19 | 0.014092 | 0.001235 | 0.0003687 | 0.0024314 | 2.8385e-05 | 0.018156 |  | 20709.7478 | 2195.5154 | 189.0826 | 2152.3326 | 24.8896 | 25271.568
2004 | 1 | 31 | 20 | 0.013546 | 0.0011584 | 0.0003687 | 0.0023275 | 2.8385e-05 | 0.017429 |  | 19906.4608 | 2059.3859 | 189.0826 | 2060.2993 | 24.8896 | 24240.1182
2004 | 1 | 31 | 21 | 0.012971 | 0.0011355 | 0.0003687 | 0.0024439 | 2.8385e-05 | 0.016948 |  | 19062.2266 | 2018.6152 | 189.0826 | 2163.3439 | 24.8896 | 23458.158
2004 | 1 | 31 | 22 | 0.012375 | 0.0010845 | 0.0003687 | 0.0025192 | 2.8385e-05 | 0.016376 |  | 18185.773 | 1927.9482 | 189.0826 | 2229.9869 | 24.8896 | 22557.6803
2004 | 1 | 31 | 23 | 0.0114 | 0.0010357 | 0.0003687 | 0.0024836 | 2.8385e-05 | 0.015317 |  | 16753.7212 | 1841.2957 | 189.0826 | 2198.5088 | 24.8896 | 21007.4979
2004 | 1 | 31 | 24 | 0.010114 | 0.00099193 | 0.0003687 | 0.0025061 | 2.8385e-05 | 0.014009 |  | 14863.2352 | 1763.3972 | 189.0826 | 2218.4187 | 24.8896 | 19059.0233
2004 | 2 | 1 | 1 | 0.0086171 | 0.00099076 | 0.0003687 | 0.0019975 | 2.9135e-05 | 0.012003 |  | 12663.5162 | 1761.3124 | 189.0826 | 1768.2575 | 25.5473 | 16407.7161
2004 | 2 | 1 | 2 | 0.0079359 | 0.0010229 | 0.0003687 | 0.0021268 | 2.9135e-05 | 0.011483 |  | 11662.4485 | 1818.4417 | 189.0826 | 1882.6508 | 25.5473 | 15578.1709
2004 | 2 | 1 | 3 | 0.0075905 | 0.0010266 | 0.0003687 | 0.0021768 | 2.9135e-05 | 0.011192 |  | 11154.8693 | 1825.1184 | 189.0826 | 1926.9314 | 25.5473 | 15121.549
2004 | 2 | 1 | 4 | 0.0073758 | 0.001015 | 0.0003687 | 0.0022481 | 2.9135e-05 | 0.011037 |  | 10839.3947 | 1804.3546 | 189.0826 | 1990.0269 | 25.5473 | 14848.4062
2004 | 2 | 1 | 5 | 0.0074777 | 0.0010044 | 0.0003687 | 0.002239 | 2.9135e-05 | 0.011119 |  | 10989.0662 | 1785.5682 | 189.0826 | 1982.0341 | 25.5473 | 14971.2984
2004 | 2 | 1 | 6 | 0.0076308 | 0.00099926 | 0.0003687 | 0.002265 | 2.9135e-05 | 0.011293 |  | 11214.0591 | 1776.421 | 189.0826 | 2005.0253 | 25.5473 | 15210.1354
2004 | 2 | 1 | 7 | 0.007995 | 0.0010234 | 0.0003687 | 0.0022382 | 2.9135e-05 | 0.011654 |  | 11749.2605 | 1819.3959 | 189.0826 | 1981.2556 | 25.5473 | 15764.542
2004 | 2 | 1 | 8 | 0.0088767 | 0.0011081 | 0.00033183 | 0.0023154 | 2.9135e-05 | 0.012661 |  | 13045.0623 | 1969.9758 | 170.1743 | 2049.633 | 25.5473 | 17260.3928
2004 | 2 | 1 | 9 | 0.0098732 | 0.0011568 | 0 | 0.0020986 | 2.9135e-05 | 0.013158 |  | 14509.493 | 2056.4104 | 0 | 1857.666 | 25.5473 | 18449.1167
2004 | 2 | 1 | 10 | 0.010869 | 0.0012419 | 0 | 0.0020999 | 2.9135e-05 | 0.01424 |  | 15972.3719 | 2207.7814 | 0 | 1858.8491 | 25.5473 | 20064.5498
2004 | 2 | 1 | 11 | 0.011001 | 0.0013087 | 0 | 0.002166 | 2.9135e-05 | 0.014505 |  | 16166.3964 | 2326.4958 | 0 | 1917.405 | 25.5473 | 20435.8446
2004 | 2 | 1 | 12 | 0.011182 | 0.0013004 | 0 | 0.0018469 | 2.9135e-05 | 0.014359 |  | 16433.451 | 2311.8259 | 0 | 1634.9217 | 25.5473 | 20405.746
2004 | 2 | 1 | 13 | 0.011103 | 0.0012792 | 0 | 0.0016776 | 2.9135e-05 | 0.014089 |  | 16316.8158 | 2274.162 | 0 | 1485.0749 | 25.5473 | 20101.6
2004 | 2 | 1 | 14 | 0.010725 | 0.0012772 | 0 | 0.0017672 | 2.9135e-05 | 0.013799 |  | 15761.5228 | 2270.5967 | 0 | 1564.3479 | 25.5473 | 19622.0148
2004 | 2 | 1 | 15 | 0.010275 | 0.001262 | 0 | 0.0018613 | 2.9135e-05 | 0.013427 |  | 15099.5366 | 2243.5911 | 0 | 1647.6151 | 25.5473 | 19016.2901
2004 | 2 | 1 | 16 | 0.010722 | 0.0012244 | 0 | 0.0016551 | 2.9135e-05 | 0.01363 |  | 15756.3815 | 2176.7437 | 0 | 1465.1074 | 25.5473 | 19423.7799
2004 | 2 | 1 | 17 | 0.011962 | 0.0012298 | 0 | 0.0016284 | 2.9135e-05 | 0.014849 |  | 17578.9299 | 2186.2247 | 0 | 1441.45 | 25.5473 | 21232.1518
2004 | 2 | 1 | 18 | 0.013688 | 0.001209 | 0.00010434 | 0.0015312 | 2.9135e-05 | 0.016562 |  | 20115.7339 | 2149.2677 | 53.5104 | 1355.4514 | 25.5473 | 23699.5107
2004 | 2 | 1 | 19 | 0.014009 | 0.001119 | 0.0003687 | 0.0012507 | 2.9135e-05 | 0.016777 |  | 20588.0124 | 1989.2687 | 189.0826 | 1107.1366 | 25.5473 | 23899.0477
2004 | 2 | 1 | 20 | 0.013528 | 0.0010589 | 0.0003687 | 0.0011951 | 2.9135e-05 | 0.01618 |  | 19880.8015 | 1882.5286 | 189.0826 | 1057.9173 | 25.5473 | 23035.8773
2004 | 2 | 1 | 21 | 0.013084 | 0.0010174 | 0.0003687 | 0.0011988 | 2.9135e-05 | 0.015698 |  | 19227.9282 | 1808.6838 | 189.0826 | 1061.1712 | 25.5473 | 22312.4132
2004 | 2 | 1 | 22 | 0.012378 | 0.0010141 | 0.0003687 | 0.0013724 | 2.9135e-05 | 0.015162 |  | 18190.2413 | 1802.8306 | 189.0826 | 1214.8819 | 25.5473 | 21422.5838
2004 | 2 | 1 | 23 | 0.011096 | 0.00099888 | 0.0003687 | 0.0014726 | 2.9135e-05 | 0.013966 |  | 16306.7159 | 1775.7512 | 189.0826 | 1303.602 | 25.5473 | 19600.6991
2004 | 2 | 1 | 24 | 0.0091377 | 0.00098771 | 0.0003687 | 0.0017313 | 2.9135e-05 | 0.012255 |  | 13428.5908 | 1755.8921 | 189.0826 | 1532.5635 | 25.5473 | 16931.6763
2004 | 2 | 2 | 1 | 0.0082337 | 0.00098985 | 0.0003687 | 0.0019851 | 2.9135e-05 | 0.011606 |  | 12100.0526 | 1759.7077 | 189.0826 | 1757.2574 | 25.5473 | 15831.6478
2004 | 2 | 2 | 2 | 0.0077141 | 0.0010087 | 0.0003687 | 0.00221 | 2.9135e-05 | 0.011331 |  | 11336.47 | 1793.2605 | 189.0826 | 1956.3305 | 25.5473 | 15300.691
2004 | 2 | 2 | 3 | 0.0076171 | 0.00099519 | 0.0003687 | 0.0021468 | 2.9135e-05 | 0.011157 |  | 11193.8931 | 1769.1923 | 189.0826 | 1900.3971 | 25.5473 | 15078.1125
2004 | 2 | 2 | 4 | 0.0076185 | 0.0009911 | 0.0003687 | 0.0022561 | 2.9135e-05 | 0.011264 |  | 11196.0764 | 1761.9221 | 189.0826 | 1997.1257 | 25.5473 | 15169.7541
2004 | 2 | 2 | 5 | 0.0077741 | 0.00098266 | 0.0003687 | 0.0022726 | 2.9135e-05 | 0.011427 |  | 11424.6224 | 1746.9145 | 189.0826 | 2011.7544 | 25.5473 | 15397.9214
2004 | 2 | 2 | 6 | 0.0082212 | 0.0010059 | 0.0003687 | 0.0021769 | 2.9135e-05 | 0.011802 |  | 12081.7434 | 1788.1935 | 189.0826 | 1927.019 | 25.5473 | 16011.5858
2004 | 2 | 2 | 7 | 0.0092319 | 0.0010642 | 0.0003687 | 0.0019867 | 2.9135e-05 | 0.012681 |  | 13566.9977 | 1891.9308 | 189.0826 | 1758.6915 | 25.5473 | 17432.2499
2004 | 2 | 2 | 8 | 0.010297 | 0.0012017 | 0.00032556 | 0.0019766 | 2.9135e-05 | 0.01383 |  | 15132.519 | 2136.3546 | 166.9599 | 1749.682 | 25.5473 | 19211.0629
2004 | 2 | 2 | 9 | 0.010693 | 0.0013942 | 0 | 0.0024017 | 2.9135e-05 | 0.014518 |  | 15714.0916 | 2478.5709 | 0 | 2125.987 | 25.5473 | 20344.1969
2004 | 2 | 2 | 10 | 0.010357 | 0.0014713 | 0 | 0.0023836 | 2.9135e-05 | 0.014241 |  | 15220.081 | 2615.626 | 0 | 2109.9844 | 25.5473 | 19971.2388
2004 | 2 | 2 | 11 | 0.010418 | 0.0015056 | 0 | 0.0021636 | 2.9135e-05 | 0.014116 |  | 15309.7516 | 2676.586 | 0 | 1915.262 | 25.5473 | 19927.147
2004 | 2 | 2 | 12 | 0.010135 | 0.0014782 | 0 | 0.0020312 | 2.9135e-05 | 0.013674 |  | 14894.5605 | 2627.7803 | 0 | 1798.061 | 25.5473 | 19345.9492
2004 | 2 | 2 | 13 | 0.010109 | 0.0014503 | 0 | 0.0019191 | 2.9135e-05 | 0.013508 |  | 14856.3777 | 2578.3363 | 0 | 1698.8314 | 25.5473 | 19159.0928
2004 | 2 | 2 | 14 | 0.0099512 | 0.0014422 | 0 | 0.0017925 | 2.9135e-05 | 0.013215 |  | 14624.0582 | 2563.8132 | 0 | 1586.7726 | 25.5473 | 18800.1914
2004 | 2 | 2 | 15 | 0.0098139 | 0.0014266 | 0 | 0.0017664 | 2.9135e-05 | 0.013036 |  | 14422.3336 | 2536.1086 | 0 | 1563.6437 | 25.5473 | 18547.6333
2004 | 2 | 2 | 16 | 0.0099907 | 0.0013978 | 0 | 0.0019399 | 2.9135e-05 | 0.013358 |  | 14682.2301 | 2484.9907 | 0 | 1717.2655 | 25.5473 | 18910.0337
2004 | 2 | 2 | 17 | 0.01166 | 0.0013616 | 0 | 0.001778 | 2.9135e-05 | 0.014829 |  | 17135.3958 | 2420.5363 | 0 | 1573.9135 | 25.5473 | 21155.3929
2004 | 2 | 2 | 18 | 0.013577 | 0.0013155 | 9.2176e-05 | 0.0013748 | 2.9135e-05 | 0.016389 |  | 19952.4575 | 2338.5458 | 47.2707 | 1216.9959 | 25.5473 | 23580.8172
2004 | 2 | 2 | 19 | 0.013983 | 0.0012883 | 0.0003687 | 0.0012498 | 2.9135e-05 | 0.016919 |  | 20549.6625 | 2290.2013 | 189.0826 | 1106.3541 | 25.5473 | 24160.8478
2004 | 2 | 2 | 20 | 0.013337 | 0.0012862 | 0.0003687 | 0.0016563 | 2.9135e-05 | 0.016678 |  | 19600.4015 | 2286.5743 | 189.0826 | 1466.1978 | 25.5473 | 23567.8036
2004 | 2 | 2 | 21 | 0.012782 | 0.0012296 | 0.0003687 | 0.0015275 | 2.9135e-05 | 0.015937 |  | 18784.3092 | 2185.9462 | 189.0826 | 1352.1328 | 25.5473 | 22537.0182
2004 | 2 | 2 | 22 | 0.012212 | 0.0011582 | 0.0003687 | 0.0016041 | 2.9135e-05 | 0.015372 |  | 17946.1583 | 2059.0521 | 189.0826 | 1419.9709 | 25.5473 | 21639.8114
2004 | 2 | 2 | 23 | 0.01082 | 0.0010823 | 0.0003687 | 0.0017065 | 2.9135e-05 | 0.014006 |  | 15900.2006 | 1924.0332 | 189.0826 | 1510.6292 | 25.5473 | 19549.493
2004 | 2 | 2 | 24 | 0.0090539 | 0.0010613 | 0.0003687 | 0.0017966 | 2.9135e-05 | 0.01231 |  | 13305.4784 | 1886.7069 | 189.0826 | 1590.3651 | 25.5473 | 16997.1803
2004 | 2 | 3 | 1 | 0.0079869 | 0.0010625 | 0.0003687 | 0.0022307 | 2.9135e-05 | 0.011678 |  | 11737.3437 | 1888.775 | 189.0826 | 1974.6478 | 25.5473 | 15815.3964
2004 | 2 | 3 | 2 | 0.0075243 | 0.0010935 | 0.0003687 | 0.0022642 | 2.9135e-05 | 0.01128 |  | 11057.6296 | 1943.9849 | 189.0826 | 2004.3362 | 25.5473 | 15220.5806
2004 | 2 | 3 | 3 | 0.0072757 | 0.0010956 | 0.0003687 | 0.0023355 | 2.9135e-05 | 0.011105 |  | 10692.3205 | 1947.6455 | 189.0826 | 2067.421 | 25.5473 | 14922.0169
2004 | 2 | 3 | 4 | 0.0071924 | 0.0010807 | 0.0003687 | 0.0023605 | 2.9135e-05 | 0.011031 |  | 10569.825 | 1921.1712 | 189.0826 | 2089.5537 | 25.5473 | 14795.1798
2004 | 2 | 3 | 5 | 0.0074503 | 0.0010477 | 0.0003687 | 0.0022707 | 2.9135e-05 | 0.011166 |  | 10948.768 | 1862.4727 | 189.0826 | 2010.0618 | 25.5473 | 15035.9324
2004 | 2 | 3 | 6 | 0.0077986 | 0.0010883 | 0.0003687 | 0.0022002 | 2.9135e-05 | 0.011485 |  | 11460.6235 | 1934.7343 | 189.0826 | 1947.6763 | 25.5473 | 15557.664
2004 | 2 | 3 | 7 | 0.0086719 | 0.0011217 | 0.0003687 | 0.0019857 | 2.9135e-05 | 0.012177 |  | 12744.0759 | 1994.095 | 189.0826 | 1757.7687 | 25.5473 | 16710.5696
2004 | 2 | 3 | 8 | 0.010294 | 0.0012191 | 0.00031966 | 0.002046 | 2.9135e-05 | 0.013908 |  | 15128.2284 | 2167.2969 | 163.9346 | 1811.1237 | 25.5473 | 19296.1309
2004 | 2 | 3 | 9 | 0.010445 | 0.0013932 | 0 | 0.0023227 | 2.9135e-05 | 0.01419 |  | 15350.1554 | 2476.791 | 0 | 2056.0929 | 25.5473 | 19908.5866
2004 | 2 | 3 | 10 | 0.0099338 | 0.0014807 | 0 | 0.0026062 | 2.9135e-05 | 0.01405 |  | 14598.4769 | 2632.2471 | 0 | 2307.0039 | 25.5473 | 19563.2752
2004 | 2 | 3 | 11 | 0.0095524 | 0.0015553 | 0 | 0.0026111 | 2.9135e-05 | 0.013748 |  | 14037.989 | 2764.9158 | 0 | 2311.4026 | 25.5473 | 19139.8547
2004 | 2 | 3 | 12 | 0.0096839 | 0.0015246 | 0 | 0.0023213 | 2.9135e-05 | 0.013559 |  | 14231.3084 | 2710.2623 | 0 | 2054.8713 | 25.5473 | 19021.9894
2004 | 2 | 3 | 13 | 0.00967 | 0.0014915 | 0 | 0.0021849 | 2.9135e-05 | 0.013375 |  | 14210.8067 | 2651.5758 | 0 | 1934.0674 | 25.5473 | 18821.9973
2004 | 2 | 3 | 14 | 0.0093392 | 0.0014844 | 0 | 0.0022049 | 2.9135e-05 | 0.013058 |  | 13724.7744 | 2638.9093 | 0 | 1951.8026 | 25.5473 | 18341.0337
2004 | 2 | 3 | 15 | 0.0091376 | 0.0014644 | 0 | 0.0022916 | 2.9135e-05 | 0.012923 |  | 13428.4326 | 2603.2571 | 0 | 2028.5203 | 25.5473 | 18085.7573
2004 | 2 | 3 | 16 | 0.0094975 | 0.0014162 | 0 | 0.0022639 | 2.9135e-05 | 0.013207 |  | 13957.3806 | 2517.6195 | 0 | 2004.0721 | 25.5473 | 18504.6196
2004 | 2 | 3 | 17 | 0.011072 | 0.001393 | 0 | 0.0023592 | 2.9135e-05 | 0.014854 |  | 16271.7047 | 2476.4721 | 0 | 2088.4266 | 25.5473 | 20862.1508
2004 | 2 | 3 | 18 | 0.013243 | 0.0013609 | 8.5908e-05 | 0.0020712 | 2.9135e-05 | 0.01679 |  | 19462.0596 | 2419.3805 | 44.0562 | 1833.4357 | 25.5473 | 23784.4794
2004 | 2 | 3 | 19 | 0.013704 | 0.0013562 | 0.0003687 | 0.0018597 | 2.9135e-05 | 0.017317 |  | 20138.7649 | 2411.0316 | 189.0826 | 1646.2205 | 25.5473 | 24410.6469
2004 | 2 | 3 | 20 | 0.013278 | 0.0013333 | 0.0003687 | 0.0020636 | 2.9135e-05 | 0.017073 |  | 19512.8746 | 2370.3077 | 189.0826 | 1826.7172 | 25.5473 | 23924.5295
2004 | 2 | 3 | 21 | 0.012741 | 0.0012678 | 0.0003687 | 0.001923 | 2.9135e-05 | 0.016329 |  | 18723.521 | 2253.8518 | 189.0826 | 1702.2775 | 25.5473 | 22894.2802
2004 | 2 | 3 | 22 | 0.012013 | 0.0012106 | 0.0003687 | 0.0020008 | 2.9135e-05 | 0.015622 |  | 17653.3806 | 2152.1742 | 189.0826 | 1771.1634 | 25.5473 | 21791.3481
2004 | 2 | 3 | 23 | 0.01107 | 0.0011223 | 0.0003687 | 0.0018811 | 2.9135e-05 | 0.014471 |  | 16268.1755 | 1995.1773 | 189.0826 | 1665.1823 | 25.5473 | 20143.165
2004 | 2 | 3 | 24 | 0.009296 | 0.0010325 | 0.0003687 | 0.001851 | 2.9135e-05 | 0.012577 |  | 13661.2209 | 1835.5648 | 189.0826 | 1638.5343 | 25.5473 | 17349.95
2004 | 2 | 4 | 1 | 0.0078197 | 0.0010402 | 0.0003687 | 0.0022467 | 2.9135e-05 | 0.011504 |  | 11491.7388 | 1849.1298 | 189.0826 | 1988.8103 | 25.5473 | 15544.3089
2004 | 2 | 4 | 2 | 0.0073797 | 0.0010362 | 0.0003687 | 0.0022987 | 2.9135e-05 | 0.011112 |  | 10845.1517 | 1842.0101 | 189.0826 | 2034.8121 | 25.5473 | 14936.6039
2004 | 2 | 4 | 3 | 0.0071376 | 0.0010351 | 0.0003687 | 0.0023692 | 2.9135e-05 | 0.01094 |  | 10489.3075 | 1840.1358 | 189.0826 | 2097.2555 | 25.5473 | 14641.3288
2004 | 2 | 4 | 4 | 0.0070557 | 0.0010228 | 0.0003687 | 0.0023912 | 2.9135e-05 | 0.010868 |  | 10369.0126 | 1818.3045 | 189.0826 | 2116.7144 | 25.5473 | 14518.6615
2004 | 2 | 4 | 5 | 0.0072972 | 0.0010113 | 0.0003687 | 0.0022943 | 2.9135e-05 | 0.011001 |  | 10723.9167 | 1797.7495 | 189.0826 | 2030.9338 | 25.5473 | 14767.23
2004 | 2 | 4 | 6 | 0.0076474 | 0.0010364 | 0.0003687 | 0.0022327 | 2.9135e-05 | 0.011314 |  | 11238.4462 | 1842.478 | 189.0826 | 1976.4605 | 25.5473 | 15272.0146
2004 | 2 | 4 | 7 | 0.008499 | 0.0010867 | 0.0003687 | 0.0020128 | 2.9135e-05 | 0.011996 |  | 12489.9493 | 1931.7888 | 189.0826 | 1781.7847 | 25.5473 | 16418.1528
2004 | 2 | 4 | 8 | 0.010089 | 0.0012074 | 0.0003134 | 0.0020626 | 2.9135e-05 | 0.013702 |  | 14826.7324 | 2146.3626 | 160.7202 | 1825.8646 | 25.5473 | 18985.2271
2004 | 2 | 4 | 9 | 0.010225 | 0.001389 | 0 | 0.0023359 | 2.9135e-05 | 0.01398 |  | 15027.2143 | 2469.3041 | 0 | 2067.7965 | 25.5473 | 19589.8622
2004 | 2 | 4 | 10 | 0.0097178 | 0.0014838 | 0 | 0.0026103 | 2.9135e-05 | 0.013841 |  | 14281.086 | 2637.8897 | 0 | 2310.6755 | 25.5473 | 19255.1985
2004 | 2 | 4 | 11 | 0.0093555 | 0.0015336 | 0 | 0.0026256 | 2.9135e-05 | 0.013544 |  | 13748.6767 | 2726.2759 | 0 | 2324.1775 | 25.5473 | 18824.6774
2004 | 2 | 4 | 12 | 0.0094844 | 0.001515 | 0 | 0.002329 | 2.9135e-05 | 0.013358 |  | 13938.1191 | 2693.2928 | 0 | 2061.6768 | 25.5473 | 18718.636
2004 | 2 | 4 | 13 | 0.0094736 | 0.0014805 | 0 | 0.0021937 | 2.9135e-05 | 0.013177 |  | 13922.2032 | 2631.9206 | 0 | 1941.8595 | 25.5473 | 18521.5306
2004 | 2 | 4 | 14 | 0.0091504 | 0.0014746 | 0 | 0.0022095 | 2.9135e-05 | 0.012864 |  | 13447.3291 | 2621.5494 | 0 | 1955.9084 | 25.5473 | 18050.3342
2004 | 2 | 4 | 15 | 0.0089464 | 0.0014586 | 0 | 0.0022966 | 2.9135e-05 | 0.012731 |  | 13147.4224 | 2593.0381 | 0 | 2032.9931 | 25.5473 | 17799.001
2004 | 2 | 4 | 16 | 0.0093002 | 0.0014241 | 0 | 0.0022572 | 2.9135e-05 | 0.013011 |  | 13667.3866 | 2531.7555 | 0 | 1998.0935 | 25.5473 | 18222.7829
2004 | 2 | 4 | 17 | 0.010847 | 0.001411 | 0 | 0.0023456 | 2.9135e-05 | 0.014633 |  | 15941.221 | 2508.3768 | 0 | 2076.3378 | 25.5473 | 20551.4829
2004 | 2 | 4 | 18 | 0.013001 | 0.0013691 | 7.374e-05 | 0.0020681 | 2.9135e-05 | 0.016541 |  | 19106.0525 | 2433.9318 | 37.8165 | 1830.6718 | 25.5473 | 23434.02
2004 | 2 | 4 | 19 | 0.013465 | 0.0013333 | 0.0003687 | 0.0018644 | 2.9135e-05 | 0.01706 |  | 19787.6376 | 2370.2332 | 189.0826 | 1650.378 | 25.5473 | 24022.8787
2004 | 2 | 4 | 20 | 0.01305 | 0.0013056 | 0.0003687 | 0.0020652 | 2.9135e-05 | 0.016819 |  | 19178.692 | 2321.0371 | 189.0826 | 1828.1073 | 25.5473 | 23542.4664
2004 | 2 | 4 | 21 | 0.012521 | 0.0012385 | 0.0003687 | 0.0019293 | 2.9135e-05 | 0.016087 |  | 18400.9486 | 2201.7248 | 189.0826 | 1707.8672 | 25.5473 | 22525.1705
2004 | 2 | 4 | 22 | 0.0118 | 0.0011849 | 0.0003687 | 0.0020067 | 2.9135e-05 | 0.01539 |  | 17341.6491 | 2106.4343 | 189.0826 | 1776.3446 | 25.5473 | 21439.0579
2004 | 2 | 4 | 23 | 0.010875 | 0.0010846 | 0.0003687 | 0.0018991 | 2.9135e-05 | 0.014256 |  | 15981.3698 | 1928.1146 | 189.0826 | 1681.0926 | 25.5473 | 19805.207
2004 | 2 | 4 | 24 | 0.0091055 | 0.0010271 | 0.0003687 | 0.0018601 | 2.9135e-05 | 0.012391 |  | 13381.3191 | 1825.8538 | 189.0826 | 1646.6256 | 25.5473 | 17068.4285
2004 | 2 | 5 | 1 | 0.0081024 | 0.0010666 | 0.0003687 | 0.0022252 | 2.9135e-05 | 0.011792 |  | 11907.0951 | 1896.1923 | 189.0826 | 1969.7654 | 25.5473 | 15987.6827
2004 | 2 | 5 | 2 | 0.0076359 | 0.0010998 | 0.0003687 | 0.0022566 | 2.9135e-05 | 0.01139 |  | 11221.6605 | 1955.1988 | 189.0826 | 1997.5653 | 25.5473 | 15389.0545
2004 | 2 | 5 | 3 | 0.007385 | 0.0011003 | 0.0003687 | 0.0023301 | 2.9135e-05 | 0.011213 |  | 10852.8868 | 1956.0993 | 189.0826 | 2062.5942 | 25.5473 | 15086.2102
2004 | 2 | 5 | 4 | 0.0072996 | 0.0010858 | 0.0003687 | 0.002356 | 2.9135e-05 | 0.011139 |  | 10727.3202 | 1930.326 | 189.0826 | 2085.5945 | 25.5473 | 14957.8706
2004 | 2 | 5 | 5 | 0.0075611 | 0.0010523 | 0.0003687 | 0.0022644 | 2.9135e-05 | 0.011276 |  | 11111.6649 | 1870.6424 | 189.0826 | 2004.508 | 25.5473 | 15201.4453
2004 | 2 | 5 | 6 | 0.0079152 | 0.0010898 | 0.0003687 | 0.0021944 | 2.9135e-05 | 0.011597 |  | 11631.9813 | 1937.3698 | 189.0826 | 1942.5376 | 25.5473 | 15726.5187
2004 | 2 | 5 | 7 | 0.008794 | 0.0011289 | 0.0003687 | 0.0019754 | 2.9135e-05 | 0.012296 |  | 12923.5243 | 2006.9702 | 189.0826 | 1748.6483 | 25.5473 | 16893.7727
2004 | 2 | 5 | 8 | 0.010436 | 0.0012311 | 0.00030713 | 0.0020409 | 2.9135e-05 | 0.014044 |  | 15336.22 | 2188.6678 | 157.5058 | 1806.6569 | 25.5473 | 19514.5978
2004 | 2 | 5 | 9 | 0.010581 | 0.0014128 | 0 | 0.002306 | 2.9135e-05 | 0.014329 |  | 15549.8171 | 2511.641 | 0 | 2041.2758 | 25.5473 | 20128.2813
2004 | 2 | 5 | 10 | 0.010062 | 0.0015047 | 0 | 0.002591 | 2.9135e-05 | 0.014187 |  | 14787.3673 | 2674.933 | 0 | 2293.5583 | 25.5473 | 19781.4059
2004 | 2 | 5 | 11 | 0.0096766 | 0.0015799 | 0 | 0.0025967 | 2.9135e-05 | 0.013882 |  | 14220.5057 | 2808.7183 | 0 | 2298.6271 | 25.5473 | 19353.3984
2004 | 2 | 5 | 12 | 0.0098062 | 0.0015482 | 0 | 0.002308 | 2.9135e-05 | 0.013691 |  | 14410.9937 | 2752.2632 | 0 | 2043.0637 | 25.5473 | 19231.8679
2004 | 2 | 5 | 13 | 0.0097903 | 0.0015159 | 0 | 0.0021709 | 2.9135e-05 | 0.013506 |  | 14387.6585 | 2694.917 | 0 | 1921.712 | 25.5473 | 19029.8348
2004 | 2 | 5 | 14 | 0.0094552 | 0.0015068 | 0 | 0.0021942 | 2.9135e-05 | 0.013185 |  | 13895.1614 | 2678.6997 | 0 | 1942.3584 | 25.5473 | 18541.7668
2004 | 2 | 5 | 15 | 0.0092545 | 0.0014853 | 0 | 0.00228 | 2.9135e-05 | 0.013049 |  | 13600.2468 | 2640.4754 | 0 | 2018.3286 | 25.5473 | 18284.5981
2004 | 2 | 5 | 16 | 0.0096136 | 0.0014374 | 0 | 0.0022558 | 2.9135e-05 | 0.013336 |  | 14127.9905 | 2555.2794 | 0 | 1996.8442 | 25.5473 | 18705.6615
2004 | 2 | 5 | 17 | 0.011206 | 0.0014092 | 0 | 0.0023549 | 2.9135e-05 | 0.014999 |  | 16467.7552 | 2505.2459 | 0 | 2084.5532 | 25.5473 | 21083.1016
2004 | 2 | 5 | 18 | 0.013406 | 0.0013765 | 6.7472e-05 | 0.0020759 | 2.9135e-05 | 0.016955 |  | 19700.6401 | 2447.0361 | 34.6021 | 1837.5791 | 25.5473 | 24045.4047
2004 | 2 | 5 | 19 | 0.013861 | 0.0013707 | 0.0003687 | 0.0018569 | 2.9135e-05 | 0.017487 |  | 20370.3611 | 2436.8413 | 189.0826 | 1643.7323 | 25.5473 | 24665.5647
2004 | 2 | 5 | 20 | 0.013429 | 0.0013479 | 0.0003687 | 0.0020643 | 2.9135e-05 | 0.017239 |  | 19735.6501 | 2396.2957 | 189.0826 | 1827.3346 | 25.5473 | 24173.9103
2004 | 2 | 5 | 21 | 0.012888 | 0.0012824 | 0.0003687 | 0.0019211 | 2.9135e-05 | 0.016489 |  | 18939.4848 | 2279.7969 | 189.0826 | 1700.5878 | 25.5473 | 23134.4995
2004 | 2 | 5 | 22 | 0.012154 | 0.0012242 | 0.0003687 | 0.0019986 | 2.9135e-05 | 0.015775 |  | 17861.1984 | 2176.2518 | 189.0826 | 1769.1871 | 25.5473 | 22021.2672
2004 | 2 | 5 | 23 | 0.011206 | 0.0011328 | 0.0003687 | 0.0018761 | 2.9135e-05 | 0.014613 |  | 16468.0076 | 2013.7969 | 189.0826 | 1660.7771 | 25.5473 | 20357.2114
2004 | 2 | 5 | 24 | 0.0094183 | 0.001042 | 0.0003687 | 0.0018422 | 2.9135e-05 | 0.0127 |  | 13840.9816 | 1852.3673 | 189.0826 | 1630.7343 | 25.5473 | 17538.7132
2004 | 2 | 6 | 1 | 0.0084117 | 0.0010753 | 0.0003687 | 0.0021652 | 2.9135e-05 | 0.01205 |  | 12361.7497 | 1911.5409 | 189.0826 | 1916.6534 | 25.5473 | 16404.574
2004 | 2 | 6 | 2 | 0.0078543 | 0.0010921 | 0.0003687 | 0.002428 | 2.9135e-05 | 0.011772 |  | 11542.5541 | 1941.5492 | 189.0826 | 2149.296 | 25.5473 | 15848.0292
2004 | 2 | 6 | 3 | 0.0077958 | 0.0010785 | 0.0003687 | 0.0023596 | 2.9135e-05 | 0.011632 |  | 11456.521 | 1917.2721 | 189.0826 | 2088.7623 | 25.5473 | 15677.1853
2004 | 2 | 6 | 4 | 0.0079197 | 0.0010911 | 0.0003687 | 0.0022881 | 2.9135e-05 | 0.011697 |  | 11638.5951 | 1939.7031 | 189.0826 | 2025.4491 | 25.5473 | 15818.3773
2004 | 2 | 6 | 5 | 0.0079562 | 0.001069 | 0.0003687 | 0.0024501 | 2.9135e-05 | 0.011873 |  | 11692.3343 | 1900.4796 | 189.0826 | 2168.8477 | 25.5473 | 15976.2915
2004 | 2 | 6 | 6 | 0.0084755 | 0.0011009 | 0.0003687 | 0.0023351 | 2.9135e-05 | 0.012309 |  | 12455.4972 | 1957.0641 | 189.0826 | 2067.0273 | 25.5473 | 16694.2185
2004 | 2 | 6 | 7 | 0.0094764 | 0.0011198 | 0.0003687 | 0.0018659 | 2.9135e-05 | 0.01286 |  | 13926.4224 | 1990.6675 | 189.0826 | 1651.7582 | 25.5473 | 17783.478
2004 | 2 | 6 | 8 | 0.01106 | 0.0012369 | 0.00029496 | 0.0019884 | 2.9135e-05 | 0.014609 |  | 16253.3959 | 2198.8421 | 151.2661 | 1760.1538 | 25.5473 | 20389.2054
2004 | 2 | 6 | 9 | 0.011205 | 0.0014206 | 0 | 0.0022718 | 2.9135e-05 | 0.014927 |  | 16466.866 | 2525.3956 | 0 | 2011.0529 | 25.5473 | 21028.8619
2004 | 2 | 6 | 10 | 0.010755 | 0.0015115 | 0 | 0.002486 | 2.9135e-05 | 0.014781 |  | 15804.7798 | 2687.0657 | 0 | 2200.679 | 25.5473 | 20718.0719
2004 | 2 | 6 | 11 | 0.010375 | 0.0015581 | 0 | 0.0024896 | 2.9135e-05 | 0.014452 |  | 15247.4999 | 2769.9356 | 0 | 2203.8168 | 25.5473 | 20246.7996
2004 | 2 | 6 | 12 | 0.010325 | 0.001563 | 0 | 0.0023966 | 2.9135e-05 | 0.014314 |  | 15173.4221 | 2778.5674 | 0 | 2121.511 | 25.5473 | 20099.0478
2004 | 2 | 6 | 13 | 0.0099867 | 0.0015257 | 0 | 0.0023159 | 2.9135e-05 | 0.013857 |  | 14676.2497 | 2712.2335 | 0 | 2050.1006 | 25.5473 | 19464.1311
2004 | 2 | 6 | 14 | 0.009588 | 0.0015358 | 0 | 0.0023925 | 2.9135e-05 | 0.013545 |  | 14090.3543 | 2730.2319 | 0 | 2117.9143 | 25.5473 | 18964.0479
2004 | 2 | 6 | 15 | 0.0093159 | 0.0015181 | 0 | 0.0025181 | 2.9135e-05 | 0.013381 |  | 13690.4479 | 2698.8646 | 0 | 2229.0833 | 25.5473 | 18643.9432
2004 | 2 | 6 | 16 | 0.010068 | 0.0014529 | 0 | 0.0021781 | 2.9135e-05 | 0.013728 |  | 14795.7943 | 2582.7954 | 0 | 1928.091 | 25.5473 | 19332.2282
2004 | 2 | 6 | 17 | 0.011494 | 0.00143 | 0 | 0.0023506 | 2.9135e-05 | 0.015304 |  | 16891.1294 | 2542.1898 | 0 | 2080.8037 | 25.5473 | 21539.6702
2004 | 2 | 6 | 18 | 0.013117 | 0.0014109 | 6.1573e-05 | 0.0021803 | 2.9135e-05 | 0.016799 |  | 19276.6842 | 2508.2053 | 31.5768 | 1930.0444 | 25.5473 | 23772.058
2004 | 2 | 6 | 19 | 0.013822 | 0.0013963 | 0.0003687 | 0.0020253 | 2.9135e-05 | 0.017641 |  | 20312.6019 | 2482.3327 | 189.0826 | 1792.8218 | 25.5473 | 24802.3864
2004 | 2 | 6 | 20 | 0.013468 | 0.0013549 | 0.0003687 | 0.0021626 | 2.9135e-05 | 0.017383 |  | 19792.2119 | 2408.6411 | 189.0826 | 1914.373 | 25.5473 | 24329.8559
2004 | 2 | 6 | 21 | 0.01318 | 0.0013375 | 0.0003687 | 0.0022164 | 2.9135e-05 | 0.017132 |  | 19369.8396 | 2377.6708 | 189.0826 | 1961.9696 | 25.5473 | 23924.11
2004 | 2 | 6 | 22 | 0.012685 | 0.0012359 | 0.0003687 | 0.0019498 | 2.9135e-05 | 0.016269 |  | 18641.5158 | 2197.2004 | 189.0826 | 1726.0097 | 25.5473 | 22779.3559
2004 | 2 | 6 | 23 | 0.011818 | 0.001182 | 0.0003687 | 0.0022284 | 2.9135e-05 | 0.015626 |  | 17367.9367 | 2101.3121 | 189.0826 | 1972.576 | 25.5473 | 21656.4548
2004 | 2 | 6 | 24 | 0.010359 | 0.0011119 | 0.0003687 | 0.0022368 | 2.9135e-05 | 0.014105 |  | 15223.2165 | 1976.6628 | 189.0826 | 1980.0415 | 25.5473 | 19394.5507
2004 | 2 | 7 | 1 | 0.010352 | 0.0011294 | 0.0003687 | 0.0022417 | 2.9135e-05 | 0.014121 |  | 15212.5428 | 2007.8334 | 189.0826 | 1984.3932 | 25.5473 | 19419.3993
2004 | 2 | 7 | 2 | 0.009603 | 0.001125 | 0.0003687 | 0.0023767 | 2.9135e-05 | 0.013503 |  | 14112.4713 | 1999.8857 | 189.0826 | 2103.9241 | 25.5473 | 18430.9111
2004 | 2 | 7 | 3 | 0.0092864 | 0.0011338 | 0.0003687 | 0.0023701 | 2.9135e-05 | 0.013188 |  | 13647.108 | 2015.5797 | 189.0826 | 2098.0167 | 25.5473 | 17975.3343
2004 | 2 | 7 | 4 | 0.0090789 | 0.0011274 | 0.0003687 | 0.0024378 | 2.9135e-05 | 0.013042 |  | 13342.1347 | 2004.1797 | 189.0826 | 2157.9432 | 25.5473 | 17718.8875
2004 | 2 | 7 | 5 | 0.0089625 | 0.0011348 | 0.0003687 | 0.0026036 | 2.9135e-05 | 0.013099 |  | 13171.1622 | 2017.4652 | 189.0826 | 2304.7515 | 25.5473 | 17708.0088
2004 | 2 | 7 | 6 | 0.009329 | 0.0011249 | 0.0003687 | 0.0024385 | 2.9135e-05 | 0.01329 |  | 13709.7312 | 1999.7466 | 189.0826 | 2158.6284 | 25.5473 | 18082.7362
2004 | 2 | 7 | 7 | 0.0098079 | 0.0011741 | 0.0003687 | 0.0023609 | 2.9135e-05 | 0.013741 |  | 14413.5279 | 2087.25 | 189.0826 | 2089.9008 | 25.5473 | 18805.3087
2004 | 2 | 7 | 8 | 0.010615 | 0.0012612 | 0.00028869 | 0.0024208 | 2.9135e-05 | 0.014615 |  | 15600.1197 | 2242.0245 | 148.0517 | 2142.9288 | 25.5473 | 20158.6721
2004 | 2 | 7 | 9 | 0.01199 | 0.0013553 | 0 | 0.0023514 | 2.9135e-05 | 0.015725 |  | 17619.6674 | 2409.4271 | 0 | 2081.469 | 25.5473 | 22136.1109
2004 | 2 | 7 | 10 | 0.012613 | 0.0014247 | 0 | 0.0022597 | 2.9135e-05 | 0.016326 |  | 18535.5021 | 2532.7127 | 0 | 2000.3542 | 25.5473 | 23094.1164
2004 | 2 | 7 | 11 | 0.012781 | 0.0014889 | 0 | 0.0024863 | 2.9135e-05 | 0.016785 |  | 18782.4906 | 2646.8103 | 0 | 2200.9429 | 25.5473 | 23655.7912
2004 | 2 | 7 | 12 | 0.012683 | 0.0014922 | 0 | 0.0024256 | 2.9135e-05 | 0.01663 |  | 18638.5402 | 2652.7029 | 0 | 2147.1958 | 25.5473 | 23463.9862
2004 | 2 | 7 | 13 | 0.012686 | 0.0014394 | 0 | 0.0020426 | 2.9135e-05 | 0.016197 |  | 18643.2012 | 2558.9277 | 0 | 1808.1053 | 25.5473 | 23035.7815
2004 | 2 | 7 | 14 | 0.012533 | 0.0014309 | 0 | 0.0020906 | 2.9135e-05 | 0.016083 |  | 18417.6809 | 2543.8098 | 0 | 1850.6038 | 25.5473 | 22837.6419
2004 | 2 | 7 | 15 | 0.012364 | 0.0013774 | 0 | 0.00171 | 2.9135e-05 | 0.01548 |  | 18169.8147 | 2448.6472 | 0 | 1513.6814 | 25.5473 | 22157.6906
2004 | 2 | 7 | 16 | 0.012456 | 0.0013999 | 0 | 0.0020353 | 2.9135e-05 | 0.01592 |  | 18305.0152 | 2488.7411 | 0 | 1801.6422 | 25.5473 | 22620.9458
2004 | 2 | 7 | 17 | 0.01353 | 0.001411 | 0 | 0.0022618 | 2.9135e-05 | 0.017231 |  | 19882.8229 | 2508.3791 | 0 | 2002.1612 | 25.5473 | 24418.9105
2004 | 2 | 7 | 18 | 0.015556 | 0.0014111 | 4.9037e-05 | 0.0021627 | 2.9135e-05 | 0.019208 |  | 22861.055 | 2508.5818 | 25.148 | 1914.4886 | 25.5473 | 27334.8207
2004 | 2 | 7 | 19 | 0.015462 | 0.0013983 | 0.0003687 | 0.002269 | 2.9135e-05 | 0.019528 |  | 22723.3325 | 2485.8416 | 189.0826 | 2008.5763 | 25.5473 | 27432.3803
2004 | 2 | 7 | 20 | 0.014932 | 0.0013101 | 0.0003687 | 0.0021059 | 2.9135e-05 | 0.018746 |  | 21943.3896 | 2328.9639 | 189.0826 | 1864.1771 | 25.5473 | 26351.1606
2004 | 2 | 7 | 21 | 0.014307 | 0.0012884 | 0.0003687 | 0.0022347 | 2.9135e-05 | 0.018228 |  | 21025.6867 | 2290.4365 | 189.0826 | 1978.1875 | 25.5473 | 25508.9407
2004 | 2 | 7 | 22 | 0.013665 | 0.0012343 | 0.0003687 | 0.0023153 | 2.9135e-05 | 0.017613 |  | 20082.4135 | 2194.3072 | 189.0826 | 2049.5334 | 25.5473 | 24540.8841
2004 | 2 | 7 | 23 | 0.012624 | 0.0011792 | 0.0003687 | 0.0022731 | 2.9135e-05 | 0.016474 |  | 18551.9814 | 2096.3085 | 189.0826 | 2012.149 | 25.5473 | 22875.0688
2004 | 2 | 7 | 24 | 0.011279 | 0.0011232 | 0.0003687 | 0.0022678 | 2.9135e-05 | 0.015068 |  | 16574.8648 | 1996.8099 | 189.0826 | 2007.5259 | 25.5473 | 20793.8305
2004 | 2 | 8 | 1 | 0.0099547 | 0.0010938 | 0.0003687 | 0.0023841 | 2.9135e-05 | 0.01383 |  | 14629.3278 | 1944.4621 | 189.0826 | 2110.4234 | 25.5473 | 18898.8433
2004 | 2 | 8 | 2 | 0.0092063 | 0.001127 | 0.0003687 | 0.0025003 | 2.9135e-05 | 0.013231 |  | 13529.4095 | 2003.6001 | 189.0826 | 2213.3109 | 25.5473 | 17960.9504
2004 | 2 | 8 | 3 | 0.0088205 | 0.0011295 | 0.0003687 | 0.0025476 | 2.9135e-05 | 0.012895 |  | 12962.4865 | 2007.9236 | 189.0826 | 2255.2132 | 25.5473 | 17440.2533
2004 | 2 | 8 | 4 | 0.0086061 | 0.0011154 | 0.0003687 | 0.0025974 | 2.9135e-05 | 0.012717 |  | 12647.3846 | 1982.9254 | 189.0826 | 2299.297 | 25.5473 | 17144.237
2004 | 2 | 8 | 5 | 0.0087352 | 0.0011024 | 0.0003687 | 0.0025761 | 2.9135e-05 | 0.012812 |  | 12837.141 | 1959.862 | 189.0826 | 2280.3721 | 25.5473 | 17292.0051
2004 | 2 | 8 | 6 | 0.0089074 | 0.0010984 | 0.0003687 | 0.0026083 | 2.9135e-05 | 0.013012 |  | 13090.1811 | 1952.7337 | 189.0826 | 2308.9006 | 25.5473 | 17566.4453
2004 | 2 | 8 | 7 | 0.0093122 | 0.0011225 | 0.0003687 | 0.002596 | 2.9135e-05 | 0.013429 |  | 13685.0321 | 1995.4542 | 189.0826 | 2298.0429 | 25.5473 | 18193.1591
2004 | 2 | 8 | 8 | 0.010316 | 0.0012223 | 0.00028279 | 0.0027385 | 2.9135e-05 | 0.014589 |  | 15160.0418 | 2172.9696 | 145.0264 | 2424.1429 | 25.5473 | 19927.728
2004 | 2 | 8 | 9 | 0.011356 | 0.0012737 | 0 | 0.0025017 | 2.9135e-05 | 0.015161 |  | 16688.7412 | 2264.2301 | 0 | 2214.5456 | 25.5473 | 21193.0643
2004 | 2 | 8 | 10 | 0.012458 | 0.0013639 | 0 | 0.0025561 | 2.9135e-05 | 0.016407 |  | 18308.1711 | 2424.6896 | 0 | 2262.6972 | 25.5473 | 23021.1052
2004 | 2 | 8 | 11 | 0.012593 | 0.0014323 | 0 | 0.0026576 | 2.9135e-05 | 0.016713 |  | 18507.1668 | 2546.2428 | 0 | 2352.5483 | 25.5473 | 23431.5053
2004 | 2 | 8 | 12 | 0.012789 | 0.0014206 | 0 | 0.002306 | 2.9135e-05 | 0.016545 |  | 18794.4961 | 2525.4601 | 0 | 2041.2707 | 25.5473 | 23386.7742
2004 | 2 | 8 | 13 | 0.012669 | 0.0013995 | 0 | 0.0021359 | 2.9135e-05 | 0.016234 |  | 18618.5908 | 2487.9301 | 0 | 1890.6992 | 25.5473 | 23022.7674
2004 | 2 | 8 | 14 | 0.012278 | 0.0013942 | 0 | 0.0021979 | 2.9135e-05 | 0.015899 |  | 18043.6522 | 2478.4472 | 0 | 1945.6313 | 25.5473 | 22493.2782
2004 | 2 | 8 | 15 | 0.011753 | 0.0013791 | 0 | 0.00231 | 2.9135e-05 | 0.015471 |  | 17271.9292 | 2451.6901 | 0 | 2044.8021 | 25.5473 | 21793.9688
2004 | 2 | 8 | 16 | 0.012234 | 0.0013404 | 0 | 0.002102 | 2.9135e-05 | 0.015705 |  | 17978.3671 | 2382.9527 | 0 | 1860.7439 | 25.5473 | 22247.6111
2004 | 2 | 8 | 17 | 0.013571 | 0.0013525 | 0 | 0.0021567 | 2.9135e-05 | 0.01711 |  | 19944.1274 | 2404.3382 | 0 | 1909.1313 | 25.5473 | 24283.1442
2004 | 2 | 8 | 18 | 0.015527 | 0.0013386 | 4.3138e-05 | 0.0021454 | 2.9135e-05 | 0.019083 |  | 22817.544 | 2379.767 | 22.1227 | 1899.1636 | 25.5473 | 27144.1446
2004 | 2 | 8 | 19 | 0.015823 | 0.0012491 | 0.0003687 | 0.0018606 | 2.9135e-05 | 0.019331 |  | 23253.7222 | 2220.5673 | 189.0826 | 1647.0174 | 25.5473 | 27335.9368
2004 | 2 | 8 | 20 | 0.015319 | 0.0011844 | 0.0003687 | 0.0017423 | 2.9135e-05 | 0.018643 |  | 22511.9809 | 2105.5774 | 189.0826 | 1542.2741 | 25.5473 | 26374.4624
2004 | 2 | 8 | 21 | 0.014808 | 0.0011411 | 0.0003687 | 0.0017404 | 2.9135e-05 | 0.018088 |  | 21762.0535 | 2028.5702 | 189.0826 | 1540.5972 | 25.5473 | 25545.8509
2004 | 2 | 8 | 22 | 0.014057 | 0.0011334 | 0.0003687 | 0.001882 | 2.9135e-05 | 0.01747 |  | 20658.0693 | 2014.8663 | 189.0826 | 1665.956 | 25.5473 | 24553.5215
2004 | 2 | 8 | 23 | 0.012627 | 0.0011164 | 0.0003687 | 0.0019505 | 2.9135e-05 | 0.016091 |  | 18555.9622 | 1984.7617 | 189.0826 | 1726.5891 | 25.5473 | 22481.943
2004 | 2 | 8 | 24 | 0.010509 | 0.0010955 | 0.0003687 | 0.0021175 | 2.9135e-05 | 0.01412 |  | 15444.1086 | 1947.5001 | 189.0826 | 1874.441 | 25.5473 | 19480.6796
2004 | 2 | 9 | 1 | 0.008677 | 0.0010303 | 0.0003687 | 0.0020769 | 2.9135e-05 | 0.012182 |  | 12751.5672 | 1831.5528 | 189.0826 | 1838.5192 | 25.5473 | 16636.2691
2004 | 2 | 9 | 2 | 0.0081415 | 0.0010476 | 0.0003687 | 0.0023056 | 2.9135e-05 | 0.011893 |  | 11964.6451 | 1862.3245 | 189.0826 | 2040.9275 | 25.5473 | 16082.5271
2004 | 2 | 9 | 3 | 0.0080534 | 0.0010315 | 0.0003687 | 0.0022274 | 2.9135e-05 | 0.01171 |  | 11835.1065 | 1833.7308 | 189.0826 | 1971.7673 | 25.5473 | 15855.2345
2004 | 2 | 9 | 4 | 0.0080512 | 0.0010272 | 0.0003687 | 0.0023459 | 2.9135e-05 | 0.011822 |  | 11831.8837 | 1826.156 | 189.0826 | 2076.5863 | 25.5473 | 15949.256
2004 | 2 | 9 | 5 | 0.0082194 | 0.001019 | 0.0003687 | 0.0023576 | 2.9135e-05 | 0.011994 |  | 12079.1556 | 1811.4566 | 189.0826 | 2086.9635 | 25.5473 | 16192.2057
2004 | 2 | 9 | 6 | 0.0086808 | 0.0010397 | 0.0003687 | 0.0022687 | 2.9135e-05 | 0.012387 |  | 12757.1084 | 1848.3643 | 189.0826 | 2008.3022 | 25.5473 | 16828.4049
2004 | 2 | 9 | 7 | 0.0097277 | 0.0011032 | 0.0003687 | 0.0020808 | 2.9135e-05 | 0.013309 |  | 14295.6101 | 1961.1774 | 189.0826 | 1841.9603 | 25.5473 | 18313.3778
2004 | 2 | 9 | 8 | 0.010858 | 0.0012493 | 0.00027026 | 0.0021089 | 2.9135e-05 | 0.014516 |  | 15957.1468 | 2220.987 | 138.5976 | 1866.868 | 25.5473 | 20209.1467
2004 | 2 | 9 | 9 | 0.01126 | 0.0014467 | 0 | 0.0025024 | 2.9135e-05 | 0.015238 |  | 16547.0162 | 2571.7903 | 0 | 2215.1326 | 25.5473 | 21359.4864
2004 | 2 | 9 | 10 | 0.010898 | 0.0015247 | 0 | 0.0024949 | 2.9135e-05 | 0.014947 |  | 16015.7607 | 2710.5526 | 0 | 2208.5503 | 25.5473 | 20960.4109
2004 | 2 | 9 | 11 | 0.010956 | 0.0015632 | 0 | 0.0022682 | 2.9135e-05 | 0.014816 |  | 16100.2028 | 2778.9553 | 0 | 2007.7987 | 25.5473 | 20912.5042
2004 | 2 | 9 | 12 | 0.01065 | 0.0015333 | 0 | 0.0021395 | 2.9135e-05 | 0.014352 |  | 15650.8268 | 2725.8313 | 0 | 1893.9196 | 25.5473 | 20296.1251
2004 | 2 | 9 | 13 | 0.010623 | 0.0015063 | 0 | 0.0020195 | 2.9135e-05 | 0.014178 |  | 15610.979 | 2677.8672 | 0 | 1787.6752 | 25.5473 | 20102.0687
2004 | 2 | 9 | 14 | 0.010456 | 0.0014967 | 0 | 0.0018882 | 2.9135e-05 | 0.01387 |  | 15366.4316 | 2660.7284 | 0 | 1671.4295 | 25.5473 | 19724.1368
2004 | 2 | 9 | 15 | 0.010302 | 0.0014814 | 0 | 0.0018697 | 2.9135e-05 | 0.013682 |  | 15140.0715 | 2633.4648 | 0 | 1655.0628 | 25.5473 | 19454.1465
2004 | 2 | 9 | 16 | 0.01049 | 0.0014515 | 0 | 0.0020489 | 2.9135e-05 | 0.01402 |  | 15416.604 | 2580.4356 | 0 | 1813.7357 | 25.5473 | 19836.3226
2004 | 2 | 9 | 17 | 0.012211 | 0.0014149 | 0 | 0.0019093 | 2.9135e-05 | 0.015564 |  | 17944.6382 | 2515.418 | 0 | 1690.1414 | 25.5473 | 22175.745
2004 | 2 | 9 | 18 | 0.014215 | 0.0013739 | 3.0602e-05 | 0.0015527 | 2.9135e-05 | 0.017201 |  | 20889.9262 | 2442.3779 | 15.6939 | 1374.5019 | 25.5473 | 24748.0471
2004 | 2 | 9 | 19 | 0.014611 | 0.0013494 | 0.0003687 | 0.0014003 | 2.9135e-05 | 0.017758 |  | 21471.5276 | 2398.962 | 189.0826 | 1239.5962 | 25.5473 | 25324.7158
2004 | 2 | 9 | 20 | 0.013945 | 0.001349 | 0.0003687 | 0.0018131 | 2.9135e-05 | 0.017505 |  | 20493.118 | 2398.2104 | 189.0826 | 1604.9666 | 25.5473 | 24710.925
2004 | 2 | 9 | 21 | 0.013368 | 0.0012904 | 0.0003687 | 0.0016712 | 2.9135e-05 | 0.016727 |  | 19645.2174 | 2293.9147 | 189.0826 | 1479.3701 | 25.5473 | 23633.1322
2004 | 2 | 9 | 22 | 0.012783 | 0.0012019 | 0.0003687 | 0.0017509 | 2.9135e-05 | 0.016134 |  | 18786.3888 | 2136.7429 | 189.0826 | 1549.9345 | 25.5473 | 22687.6962
2004 | 2 | 9 | 23 | 0.011344 | 0.0011254 | 0.0003687 | 0.0018336 | 2.9135e-05 | 0.014701 |  | 16670.7547 | 2000.6936 | 189.0826 | 1623.1254 | 25.5473 | 20509.2037
2004 | 2 | 9 | 24 | 0.0095246 | 0.0011065 | 0.0003687 | 0.001891 | 2.9135e-05 | 0.01292 |  | 13997.2659 | 1967.1102 | 189.0826 | 1673.9727 | 25.5473 | 17852.9788
2004 | 2 | 10 | 1 | 0.0083189 | 0.0010894 | 0.0003687 | 0.0022577 | 2.9135e-05 | 0.012064 |  | 12225.2823 | 1936.6637 | 189.0826 | 1998.5366 | 25.5473 | 16375.1126
2004 | 2 | 10 | 2 | 0.0078754 | 0.0011254 | 0.0003687 | 0.0023121 | 2.9135e-05 | 0.011711 |  | 11573.5277 | 2000.7106 | 189.0826 | 2046.7404 | 25.5473 | 15835.6087
2004 | 2 | 10 | 3 | 0.0077236 | 0.0011338 | 0.0003687 | 0.0024827 | 2.9135e-05 | 0.011738 |  | 11350.5262 | 2015.5335 | 189.0826 | 2197.7009 | 25.5473 | 15778.3905
2004 | 2 | 10 | 4 | 0.0077155 | 0.0011255 | 0.0003687 | 0.0025835 | 2.9135e-05 | 0.011822 |  | 11338.519 | 2000.7975 | 189.0826 | 2286.985 | 25.5473 | 15840.9314
2004 | 2 | 10 | 5 | 0.0079622 | 0.0010867 | 0.0003687 | 0.0024707 | 2.9135e-05 | 0.011917 |  | 11701.0484 | 1931.9438 | 189.0826 | 2187.0987 | 25.5473 | 16034.7208
2004 | 2 | 10 | 6 | 0.0083746 | 0.0011304 | 0.0003687 | 0.0024469 | 2.9135e-05 | 0.01235 |  | 12307.2412 | 2009.5663 | 189.0826 | 2166.0641 | 25.5473 | 16697.5015
2004 | 2 | 10 | 7 | 0.0095038 | 0.0011911 | 0.0003687 | 0.0024424 | 2.9135e-05 | 0.013535 |  | 13966.6447 | 2117.5217 | 189.0826 | 2162.0105 | 25.5473 | 18460.8068
2004 | 2 | 10 | 8 | 0.010952 | 0.0012718 | 0.00026436 | 0.0023123 | 2.9135e-05 | 0.014829 |  | 16094.523 | 2260.8611 | 135.5722 | 2046.8706 | 25.5473 | 20563.3743
2004 | 2 | 10 | 9 | 0.011147 | 0.0014554 | 0 | 0.0026136 | 2.9135e-05 | 0.015246 |  | 16382.1037 | 2587.3647 | 0 | 2313.6082 | 25.5473 | 21308.6239
2004 | 2 | 10 | 10 | 0.010263 | 0.0015244 | 0 | 0.0025773 | 2.9135e-05 | 0.014394 |  | 15082.9207 | 2709.9955 | 0 | 2281.4562 | 25.5473 | 20099.9197
2004 | 2 | 10 | 11 | 0.0098132 | 0.0015998 | 0 | 0.0025311 | 2.9135e-05 | 0.013973 |  | 14421.2774 | 2843.9977 | 0 | 2240.5957 | 25.5473 | 19531.4181
2004 | 2 | 10 | 12 | 0.0099406 | 0.0015687 | 0 | 0.0022446 | 2.9135e-05 | 0.013783 |  | 14608.481 | 2788.6601 | 0 | 1986.9847 | 25.5473 | 19409.6731
2004 | 2 | 10 | 13 | 0.0099751 | 0.0015411 | 0 | 0.0021553 | 2.9135e-05 | 0.013701 |  | 14659.2228 | 2739.6414 | 0 | 1907.8936 | 25.5473 | 19332.3051
2004 | 2 | 10 | 14 | 0.0095623 | 0.0015258 | 0 | 0.0021185 | 2.9135e-05 | 0.013236 |  | 14052.5474 | 2712.4496 | 0 | 1875.3497 | 25.5473 | 18665.894
2004 | 2 | 10 | 15 | 0.0093058 | 0.0014994 | 0 | 0.0021509 | 2.9135e-05 | 0.012985 |  | 13675.7068 | 2665.4728 | 0 | 1903.9648 | 25.5473 | 18270.6918
2004 | 2 | 10 | 16 | 0.0097559 | 0.001463 | 0 | 0.0022158 | 2.9135e-05 | 0.013464 |  | 14337.1214 | 2600.8288 | 0 | 1961.4209 | 25.5473 | 18924.9184
2004 | 2 | 10 | 17 | 0.011073 | 0.0014042 | 0 | 0.0020458 | 2.9135e-05 | 0.014552 |  | 16272.8726 | 2496.3351 | 0 | 1811.0105 | 25.5473 | 20605.7655
2004 | 2 | 10 | 18 | 0.013406 | 0.001383 | 2.4703e-05 | 0.0018624 | 2.9135e-05 | 0.016705 |  | 19701.1674 | 2458.6467 | 12.6685 | 1648.6486 | 25.5473 | 23846.6786
2004 | 2 | 10 | 19 | 0.013868 | 0.0013737 | 0.0003687 | 0.001645 | 2.9135e-05 | 0.017285 |  | 20380.8777 | 2442.1258 | 189.0826 | 1456.1463 | 25.5473 | 24493.7797
2004 | 2 | 10 | 20 | 0.013429 | 0.0013524 | 0.0003687 | 0.0018584 | 2.9135e-05 | 0.017037 |  | 19734.3365 | 2404.1928 | 189.0826 | 1645.0865 | 25.5473 | 23998.2458
2004 | 2 | 10 | 21 | 0.01287 | 0.0012855 | 0.0003687 | 0.0017021 | 2.9135e-05 | 0.016255 |  | 18913.1193 | 2285.2267 | 189.0826 | 1506.701 | 25.5473 | 22919.6769
2004 | 2 | 10 | 22 | 0.012129 | 0.0012258 | 0.0003687 | 0.0017801 | 2.9135e-05 | 0.015533 |  | 17824.3909 | 2179.1703 | 189.0826 | 1575.8002 | 25.5473 | 21793.9915
2004 | 2 | 10 | 23 | 0.011139 | 0.0011317 | 0.0003687 | 0.001623 | 2.9135e-05 | 0.014292 |  | 16370.0415 | 2011.8801 | 189.0826 | 1436.6667 | 25.5473 | 20033.2182
2004 | 2 | 10 | 24 | 0.0094173 | 0.0010446 | 0.0003687 | 0.0016619 | 2.9135e-05 | 0.012522 |  | 13839.569 | 1856.9824 | 189.0826 | 1471.1292 | 25.5473 | 17382.3105
2004 | 2 | 11 | 1 | 0.008425 | 0.0010873 | 0.0003687 | 0.0021283 | 2.9135e-05 | 0.012038 |  | 12381.266 | 1932.8559 | 189.0826 | 1883.9757 | 25.5473 | 16412.7275
2004 | 2 | 11 | 2 | 0.0079371 | 0.0011316 | 0.0003687 | 0.0022751 | 2.9135e-05 | 0.011742 |  | 11664.283 | 2011.7338 | 189.0826 | 2013.9717 | 25.5473 | 15904.6185
2004 | 2 | 11 | 3 | 0.0079121 | 0.0011135 | 0.0003687 | 0.002155 | 2.9135e-05 | 0.011579 |  | 11627.5222 | 1979.5895 | 189.0826 | 1907.6562 | 25.5473 | 15729.3979
2004 | 2 | 11 | 4 | 0.0078476 | 0.0011107 | 0.0003687 | 0.0023177 | 2.9135e-05 | 0.011674 |  | 11532.6977 | 1974.453 | 189.0826 | 2051.6776 | 25.5473 | 15773.4582
2004 | 2 | 11 | 5 | 0.0082125 | 0.0010661 | 0.0003687 | 0.0021663 | 2.9135e-05 | 0.011843 |  | 12068.9574 | 1895.2447 | 189.0826 | 1917.6477 | 25.5473 | 16096.4798
2004 | 2 | 11 | 6 | 0.0085151 | 0.0011187 | 0.0003687 | 0.0022108 | 2.9135e-05 | 0.012242 |  | 12513.7143 | 1988.7275 | 189.0826 | 1957.0294 | 25.5473 | 16674.1011
2004 | 2 | 11 | 7 | 0.0093292 | 0.0011555 | 0.0003687 | 0.0019664 | 2.9135e-05 | 0.012849 |  | 13709.9959 | 2054.2469 | 189.0826 | 1740.6959 | 25.5473 | 17719.5686
2004 | 2 | 11 | 8 | 0.010943 | 0.0012516 | 0.00025809 | 0.0020032 | 2.9135e-05 | 0.014485 |  | 16081.5972 | 2225.0865 | 132.3578 | 1773.219 | 25.5473 | 20237.8078
2004 | 2 | 11 | 9 | 0.010811 | 0.0014393 | 0 | 0.0023579 | 2.9135e-05 | 0.014637 |  | 15887.1595 | 2558.7513 | 0 | 2087.2546 | 25.5473 | 20558.7127
2004 | 2 | 11 | 10 | 0.010282 | 0.0015344 | 0 | 0.0025349 | 2.9135e-05 | 0.01438 |  | 15109.9787 | 2727.8338 | 0 | 2243.8883 | 25.5473 | 20107.2482
2004 | 2 | 11 | 11 | 0.0099502 | 0.0016244 | 0 | 0.0026292 | 2.9135e-05 | 0.014233 |  | 14622.6304 | 2887.8209 | 0 | 2327.375 | 25.5473 | 19863.3737
2004 | 2 | 11 | 12 | 0.01001 | 0.0015999 | 0 | 0.0024194 | 2.9135e-05 | 0.014058 |  | 14710.1884 | 2844.1844 | 0 | 2141.7293 | 25.5473 | 19721.6494
2004 | 2 | 11 | 13 | 0.010059 | 0.0015688 | 0 | 0.0022732 | 2.9135e-05 | 0.01393 |  | 14782.5785 | 2788.9996 | 0 | 2012.2457 | 25.5473 | 19609.3712
2004 | 2 | 11 | 14 | 0.0096392 | 0.0015634 | 0 | 0.0023589 | 2.9135e-05 | 0.013591 |  | 14165.5602 | 2779.3811 | 0 | 2088.1053 | 25.5473 | 19058.5938
2004 | 2 | 11 | 15 | 0.0092883 | 0.0015409 | 0 | 0.0024309 | 2.9135e-05 | 0.013289 |  | 13649.9362 | 2739.3688 | 0 | 2151.8248 | 25.5473 | 18566.6771
2004 | 2 | 11 | 16 | 0.0098892 | 0.0014893 | 0 | 0.0023306 | 2.9135e-05 | 0.013738 |  | 14532.944 | 2647.6805 | 0 | 2063.0946 | 25.5473 | 19269.2665
2004 | 2 | 11 | 17 | 0.011218 | 0.0014373 | 0 | 0.0022276 | 2.9135e-05 | 0.014912 |  | 16485.323 | 2555.169 | 0 | 1971.8958 | 25.5473 | 21037.9352
2004 | 2 | 11 | 18 | 0.013087 | 0.0014037 | 1.2167e-05 | 0.0018817 | 2.9135e-05 | 0.016413 |  | 19231.7848 | 2495.4209 | 6.2397 | 1665.715 | 25.5473 | 23424.7078
2004 | 2 | 11 | 19 | 0.013785 | 0.0014128 | 0.0003687 | 0.0018536 | 2.9135e-05 | 0.017449 |  | 20258.1571 | 2511.575 | 189.0826 | 1640.8522 | 25.5473 | 24625.2142
2004 | 2 | 11 | 20 | 0.013539 | 0.0013767 | 0.0003687 | 0.0018962 | 2.9135e-05 | 0.01721 |  | 19896.6327 | 2447.408 | 189.0826 | 1678.5105 | 25.5473 | 24237.1812
2004 | 2 | 11 | 21 | 0.01328 | 0.0013222 | 0.0003687 | 0.001898 | 2.9135e-05 | 0.016898 |  | 19516.7368 | 2350.4488 | 189.0826 | 1680.1531 | 25.5473 | 23761.9687
2004 | 2 | 11 | 22 | 0.012595 | 0.0012307 | 0.0003687 | 0.0016993 | 2.9135e-05 | 0.015923 |  | 18510.0307 | 2187.9182 | 189.0826 | 1504.287 | 25.5473 | 22416.8658
2004 | 2 | 11 | 23 | 0.011764 | 0.0011669 | 0.0003687 | 0.0019606 | 2.9135e-05 | 0.01529 |  | 17288.812 | 2074.5357 | 189.0826 | 1735.5463 | 25.5473 | 21313.524
2004 | 2 | 11 | 24 | 0.010037 | 0.0010818 | 0.0003687 | 0.0019606 | 2.9135e-05 | 0.013477 |  | 14750.459 | 1923.112 | 189.0826 | 1735.5828 | 25.5473 | 18623.7837
2004 | 2 | 12 | 1 | 0.0094366 | 0.001168 | 0.0003687 | 0.0024497 | 2.9135e-05 | 0.013452 |  | 13867.9338 | 2076.4804 | 189.0826 | 2168.4894 | 25.5473 | 18327.5336
2004 | 2 | 12 | 2 | 0.0088932 | 0.0012167 | 0.0003687 | 0.0025775 | 2.9135e-05 | 0.013085 |  | 13069.2265 | 2162.9329 | 189.0826 | 2281.6566 | 25.5473 | 17728.4459
2004 | 2 | 12 | 3 | 0.0089421 | 0.0011973 | 0.0003687 | 0.0024718 | 2.9135e-05 | 0.013009 |  | 13141.2029 | 2128.5116 | 189.0826 | 2188.0422 | 25.5473 | 17672.3867
2004 | 2 | 12 | 4 | 0.0089003 | 0.0011917 | 0.0003687 | 0.0026907 | 2.9135e-05 | 0.013181 |  | 13079.668 | 2118.6031 | 189.0826 | 2381.854 | 25.5473 | 17794.7551
2004 | 2 | 12 | 5 | 0.0092745 | 0.0011414 | 0.0003687 | 0.0024947 | 2.9135e-05 | 0.013308 |  | 13629.7033 | 2029.0457 | 189.0826 | 2208.3347 | 25.5473 | 18081.7137
2004 | 2 | 12 | 6 | 0.0095918 | 0.001187 | 0.0003687 | 0.0025595 | 2.9135e-05 | 0.013736 |  | 14095.8865 | 2110.1144 | 189.0826 | 2265.7062 | 25.5473 | 18686.3371
2004 | 2 | 12 | 7 | 0.01076 | 0.0012408 | 0.0003687 | 0.0025992 | 2.9135e-05 | 0.014998 |  | 15812.3124 | 2205.8097 | 189.0826 | 2300.823 | 25.5473 | 20533.5751
2004 | 2 | 12 | 8 | 0.012244 | 0.0013246 | 0.00024592 | 0.0024571 | 2.9135e-05 | 0.0163 |  | 17993.0933 | 2354.7181 | 126.1181 | 2175.0636 | 25.5473 | 22674.5404
2004 | 2 | 12 | 9 | 0.012163 | 0.0015306 | 0 | 0.0028911 | 2.9135e-05 | 0.016613 |  | 17873.9593 | 2721.0558 | 0 | 2559.2273 | 25.5473 | 23179.7897
2004 | 2 | 12 | 10 | 0.011497 | 0.0016196 | 0 | 0.0029646 | 2.9135e-05 | 0.016111 |  | 16896.4738 | 2879.2138 | 0 | 2624.3043 | 25.5473 | 22425.5393
2004 | 2 | 12 | 11 | 0.011041 | 0.0017076 | 0 | 0.0029744 | 2.9135e-05 | 0.015752 |  | 16225.2418 | 3035.7582 | 0 | 2632.9823 | 25.5473 | 21919.5297
2004 | 2 | 12 | 12 | 0.011038 | 0.0016808 | 0 | 0.0027482 | 2.9135e-05 | 0.015496 |  | 16221.7759 | 2988.0681 | 0 | 2432.7341 | 25.5473 | 21668.1255
2004 | 2 | 12 | 13 | 0.011035 | 0.0016547 | 0 | 0.0025466 | 2.9135e-05 | 0.015265 |  | 16216.8717 | 2941.673 | 0 | 2254.3037 | 25.5473 | 21438.3958
2004 | 2 | 12 | 14 | 0.010523 | 0.0016463 | 0 | 0.0026093 | 2.9135e-05 | 0.014808 |  | 15465.1501 | 2926.7207 | 0 | 2309.8315 | 25.5473 | 20727.2496
2004 | 2 | 12 | 15 | 0.010186 | 0.001628 | 0 | 0.002708 | 2.9135e-05 | 0.014551 |  | 14969.0386 | 2894.1427 | 0 | 2397.1706 | 25.5473 | 20285.8993
2004 | 2 | 12 | 16 | 0.010883 | 0.0015781 | 0 | 0.0026601 | 2.9135e-05 | 0.01515 |  | 15993.1573 | 2805.5107 | 0 | 2354.7797 | 25.5473 | 21178.9951
2004 | 2 | 12 | 17 | 0.012041 | 0.0014956 | 0 | 0.0023513 | 2.9135e-05 | 0.015917 |  | 17695.3337 | 2658.7475 | 0 | 2081.4423 | 25.5473 | 22461.0709
2004 | 2 | 12 | 18 | 0.014186 | 0.0014778 | 6.2679e-06 | 0.0022184 | 2.9135e-05 | 0.017918 |  | 20847.7664 | 2627.2194 | 3.2144 | 1963.7315 | 25.5473 | 25467.4791
2004 | 2 | 12 | 19 | 0.014635 | 0.0014709 | 0.0003687 | 0.0019419 | 2.9135e-05 | 0.018446 |  | 21507.8564 | 2614.8455 | 189.0826 | 1718.9922 | 25.5473 | 26056.324
2004 | 2 | 12 | 20 | 0.0144 | 0.0014152 | 0.0003687 | 0.0019754 | 2.9135e-05 | 0.018189 |  | 21162.3866 | 2515.847 | 189.0826 | 1748.6662 | 25.5473 | 25641.5298
2004 | 2 | 12 | 21 | 0.013961 | 0.0013372 | 0.0003687 | 0.0017989 | 2.9135e-05 | 0.017495 |  | 20516.8966 | 2377.1202 | 189.0826 | 1592.4422 | 25.5473 | 24701.0889
2004 | 2 | 12 | 22 | 0.013517 | 0.0012656 | 0.0003687 | 0.0017836 | 2.9135e-05 | 0.016964 |  | 19864.1679 | 2249.8493 | 189.0826 | 1578.8334 | 25.5473 | 23907.4806
2004 | 2 | 12 | 23 | 0.012298 | 0.0011826 | 0.0003687 | 0.0017523 | 2.9135e-05 | 0.015631 |  | 18072.8698 | 2102.2737 | 189.0826 | 1551.1765 | 25.5473 | 21940.95
2004 | 2 | 12 | 24 | 0.010756 | 0.0011187 | 0.0003687 | 0.0019585 | 2.9135e-05 | 0.014231 |  | 15806.1795 | 1988.6888 | 189.0826 | 1733.7315 | 25.5473 | 19743.2297
2004 | 2 | 13 | 1 | 0.008299 | 0.0010664 | 0.0003687 | 0.0021525 | 2.9135e-05 | 0.011916 |  | 12196.0401 | 1895.8443 | 189.0826 | 1905.3973 | 25.5473 | 16211.9117
2004 | 2 | 13 | 2 | 0.0077458 | 0.0010828 | 0.0003687 | 0.0024146 | 2.9135e-05 | 0.011641 |  | 11383.1421 | 1924.8826 | 189.0826 | 2137.47 | 25.5473 | 15660.1246
2004 | 2 | 13 | 3 | 0.0076861 | 0.0010698 | 0.0003687 | 0.0023483 | 2.9135e-05 | 0.011502 |  | 11295.3642 | 1901.9089 | 189.0826 | 2078.7253 | 25.5473 | 15490.6283
2004 | 2 | 13 | 4 | 0.0078084 | 0.0010818 | 0.0003687 | 0.0022783 | 2.9135e-05 | 0.011566 |  | 11475.0797 | 1923.0935 | 189.0826 | 2016.8118 | 25.5473 | 15629.615
2004 | 2 | 13 | 5 | 0.0078434 | 0.0010593 | 0.0003687 | 0.0024403 | 2.9135e-05 | 0.011741 |  | 11526.5939 | 1883.1121 | 189.0826 | 2160.1868 | 25.5473 | 15784.5227
2004 | 2 | 13 | 6 | 0.0083559 | 0.0010919 | 0.0003687 | 0.0023265 | 2.9135e-05 | 0.012172 |  | 12279.7152 | 1941.0303 | 189.0826 | 2059.4484 | 25.5473 | 16494.8239
2004 | 2 | 13 | 7 | 0.0093522 | 0.0011073 | 0.0003687 | 0.0018593 | 2.9135e-05 | 0.012717 |  | 13743.8969 | 1968.4294 | 189.0826 | 1645.8974 | 25.5473 | 17572.8537
2004 | 2 | 13 | 8 | 0.010945 | 0.0012271 | 0.00023966 | 0.0020059 | 2.9135e-05 | 0.014446 |  | 16083.9812 | 2181.5059 | 122.9037 | 1775.653 | 25.5473 | 20189.5911
2004 | 2 | 13 | 9 | 0.011059 | 0.0014086 | 0 | 0.0022638 | 2.9135e-05 | 0.01476 |  | 16251.7292 | 2504.1522 | 0 | 2003.9505 | 25.5473 | 20785.3793
2004 | 2 | 13 | 10 | 0.010612 | 0.0015009 | 0 | 0.0024748 | 2.9135e-05 | 0.014617 |  | 15594.7433 | 2668.2551 | 0 | 2190.7277 | 25.5473 | 20479.2734
2004 | 2 | 13 | 11 | 0.010237 | 0.0015501 | 0 | 0.0024747 | 2.9135e-05 | 0.014291 |  | 15044.5092 | 2755.6124 | 0 | 2190.6327 | 25.5473 | 20016.3016
2004 | 2 | 13 | 12 | 0.01019 | 0.0015558 | 0 | 0.002379 | 2.9135e-05 | 0.014154 |  | 14975.3298 | 2765.8962 | 0 | 2105.9212 | 25.5473 | 19872.6945
2004 | 2 | 13 | 13 | 0.0098551 | 0.0015187 | 0 | 0.0023 | 2.9135e-05 | 0.013703 |  | 14482.9285 | 2699.8437 | 0 | 2035.9979 | 25.5473 | 19244.3175
2004 | 2 | 13 | 14 | 0.009461 | 0.0015281 | 0 | 0.0023762 | 2.9135e-05 | 0.013394 |  | 13903.781 | 2716.5707 | 0 | 2103.4579 | 25.5473 | 18749.357
2004 | 2 | 13 | 15 | 0.0091905 | 0.0015116 | 0 | 0.0025009 | 2.9135e-05 | 0.013232 |  | 13506.2392 | 2687.1916 | 0 | 2213.8319 | 25.5473 | 18432.8101
2004 | 2 | 13 | 16 | 0.0099419 | 0.0014453 | 0 | 0.0021588 | 2.9135e-05 | 0.013575 |  | 14610.4386 | 2569.3293 | 0 | 1911.0013 | 25.5473 | 19116.3165
2004 | 2 | 13 | 17 | 0.011354 | 0.0014251 | 0 | 0.0023252 | 2.9135e-05 | 0.015133 |  | 16685.0646 | 2533.398 | 0 | 2058.3163 | 25.5473 | 21302.3264
2004 | 2 | 13 | 18 | 0.012994 | 0.0014051 | 0 | 0.0021834 | 2.9135e-05 | 0.016612 |  | 19095.98 | 2497.9845 | 0 | 1932.7458 | 25.5473 | 23552.2577
2004 | 2 | 13 | 19 | 0.013663 | 0.001387 | 0.0003687 | 0.0019973 | 2.9135e-05 | 0.017445 |  | 20078.5221 | 2465.6508 | 189.0826 | 1768.0738 | 25.5473 | 24526.8766
2004 | 2 | 13 | 20 | 0.013312 | 0.0013443 | 0.0003687 | 0.0021349 | 2.9135e-05 | 0.017189 |  | 19563.761 | 2389.9003 | 189.0826 | 1889.8068 | 25.5473 | 24058.0981
2004 | 2 | 13 | 21 | 0.013027 | 0.0013275 | 0.0003687 | 0.0021889 | 2.9135e-05 | 0.016941 |  | 19144.2575 | 2359.9468 | 189.0826 | 1937.6465 | 25.5473 | 23656.4808
2004 | 2 | 13 | 22 | 0.012534 | 0.0012265 | 0.0003687 | 0.0019286 | 2.9135e-05 | 0.016087 |  | 18420.1264 | 2180.3739 | 189.0826 | 1707.2338 | 25.5473 | 22522.364
2004 | 2 | 13 | 23 | 0.011676 | 0.0011716 | 0.0003687 | 0.0022073 | 2.9135e-05 | 0.015452 |  | 17158.2174 | 2082.876 | 189.0826 | 1953.9081 | 25.5473 | 21409.6315
2004 | 2 | 13 | 24 | 0.010223 | 0.001106 | 0.0003687 | 0.0022209 | 2.9135e-05 | 0.013948 |  | 15024.0867 | 1966.2694 | 189.0826 | 1965.997 | 25.5473 | 19170.9831
2004 | 2 | 14 | 1 | 0.0096596 | 0.0010874 | 0.0003687 | 0.0021616 | 2.9135e-05 | 0.013306 |  | 14195.6165 | 1933.0904 | 189.0826 | 1913.4612 | 25.5473 | 18256.7981
2004 | 2 | 14 | 2 | 0.0089351 | 0.0010849 | 0.0003687 | 0.0023062 | 2.9135e-05 | 0.012724 |  | 13130.9017 | 1928.7172 | 189.0826 | 2041.4577 | 25.5473 | 17315.7065
2004 | 2 | 14 | 3 | 0.0086327 | 0.0010938 | 0.0003687 | 0.0023033 | 2.9135e-05 | 0.012428 |  | 12686.5336 | 1944.4719 | 189.0826 | 2038.9252 | 25.5473 | 16884.5607
2004 | 2 | 14 | 4 | 0.0084344 | 0.0010878 | 0.0003687 | 0.0023698 | 2.9135e-05 | 0.01229 |  | 12395.0813 | 1933.8013 | 189.0826 | 2097.8076 | 25.5473 | 16641.3202
2004 | 2 | 14 | 5 | 0.0083241 | 0.0010945 | 0.0003687 | 0.0025271 | 2.9135e-05 | 0.012344 |  | 12232.9889 | 1945.7584 | 189.0826 | 2237.0199 | 25.5473 | 16630.3972
2004 | 2 | 14 | 6 | 0.0086574 | 0.001086 | 0.0003687 | 0.0023828 | 2.9135e-05 | 0.012524 |  | 12722.7097 | 1930.5548 | 189.0826 | 2109.2978 | 25.5473 | 16977.1922
2004 | 2 | 14 | 7 | 0.0091203 | 0.0011329 | 0.0003687 | 0.0022974 | 2.9135e-05 | 0.012948 |  | 13403.0806 | 2013.9959 | 189.0826 | 2033.7118 | 25.5473 | 17665.4182
2004 | 2 | 14 | 8 | 0.0099235 | 0.0012192 | 0.00022749 | 0.0023731 | 2.9135e-05 | 0.013772 |  | 14583.4393 | 2167.4861 | 116.664 | 2100.685 | 25.5473 | 18993.8217
2004 | 2 | 14 | 9 | 0.011199 | 0.0013097 | 0 | 0.002281 | 2.9135e-05 | 0.014819 |  | 16457.769 | 2328.2261 | 0 | 2019.1698 | 25.5473 | 20830.7122
2004 | 2 | 14 | 10 | 0.011779 | 0.0013783 | 0 | 0.0021983 | 2.9135e-05 | 0.015385 |  | 17310.573 | 2450.2411 | 0 | 1945.983 | 25.5473 | 21732.3445
2004 | 2 | 14 | 11 | 0.011954 | 0.001439 | 0 | 0.0023949 | 2.9135e-05 | 0.015817 |  | 17567.8675 | 2558.2357 | 0 | 2119.9841 | 25.5473 | 22271.6347
2004 | 2 | 14 | 12 | 0.011879 | 0.0014414 | 0 | 0.002322 | 2.9135e-05 | 0.015671 |  | 17456.4782 | 2562.3621 | 0 | 2055.432 | 25.5473 | 22099.8197
2004 | 2 | 14 | 13 | 0.011885 | 0.0013907 | 0 | 0.0019583 | 2.9135e-05 | 0.015263 |  | 17466.2329 | 2472.3315 | 0 | 1733.4906 | 25.5473 | 21697.6024
2004 | 2 | 14 | 14 | 0.011738 | 0.0013825 | 0 | 0.0020066 | 2.9135e-05 | 0.015156 |  | 17249.524 | 2457.7364 | 0 | 1776.2381 | 25.5473 | 21509.0459
2004 | 2 | 14 | 15 | 0.011604 | 0.0013294 | 0 | 0.0016251 | 2.9135e-05 | 0.014588 |  | 17053.3811 | 2363.3165 | 0 | 1438.5553 | 25.5473 | 20880.8003
2004 | 2 | 14 | 16 | 0.011687 | 0.0013505 | 0 | 0.001936 | 2.9135e-05 | 0.015002 |  | 17174.4649 | 2400.9316 | 0 | 1713.805 | 25.5473 | 21314.7488
2004 | 2 | 14 | 17 | 0.012718 | 0.0013587 | 0 | 0.0021325 | 2.9135e-05 | 0.016238 |  | 18689.5972 | 2415.3815 | 0 | 1887.7368 | 25.5473 | 23018.2628
2004 | 2 | 14 | 18 | 0.014676 | 0.0013578 | 0 | 0.0020372 | 2.9135e-05 | 0.018101 |  | 21568.3003 | 2413.8842 | 0 | 1803.3829 | 25.5473 | 25811.1147
2004 | 2 | 14 | 19 | 0.014587 | 0.0013398 | 0.00035653 | 0.002089 | 2.9135e-05 | 0.018402 |  | 21437.1707 | 2381.7343 | 182.8429 | 1849.2424 | 25.5473 | 25876.5376
2004 | 2 | 14 | 20 | 0.014045 | 0.0012559 | 0.0003687 | 0.0019657 | 2.9135e-05 | 0.017665 |  | 20640.6915 | 2232.6872 | 189.0826 | 1740.0504 | 25.5473 | 24828.0591
2004 | 2 | 14 | 21 | 0.013455 | 0.0012346 | 0.0003687 | 0.0020903 | 2.9135e-05 | 0.017177 |  | 19772.5624 | 2194.7138 | 189.0826 | 1850.3293 | 25.5473 | 24032.2355
2004 | 2 | 14 | 22 | 0.012853 | 0.0011811 | 0.0003687 | 0.0021659 | 2.9135e-05 | 0.016597 |  | 18887.922 | 2099.6312 | 189.0826 | 1917.2425 | 25.5473 | 23119.4257
2004 | 2 | 14 | 23 | 0.011852 | 0.0011295 | 0.0003687 | 0.0021453 | 2.9135e-05 | 0.015524 |  | 17416.9024 | 2007.8813 | 189.0826 | 1899.0803 | 25.5473 | 21538.4939
2004 | 2 | 14 | 24 | 0.010564 | 0.0010776 | 0.0003687 | 0.0021596 | 2.9135e-05 | 0.014199 |  | 15524.3448 | 1915.6927 | 189.0826 | 1911.6726 | 25.5473 | 19566.34
2004 | 2 | 15 | 1 | 0.010335 | 0.0011193 | 0.0003687 | 0.002495 | 2.9135e-05 | 0.014347 |  | 15187.5652 | 1989.8975 | 189.0826 | 2208.6166 | 25.5473 | 19600.7093
2004 | 2 | 15 | 2 | 0.0095675 | 0.0011523 | 0.0003687 | 0.0026078 | 2.9135e-05 | 0.013725 |  | 14060.1681 | 2048.5512 | 189.0826 | 2308.503 | 25.5473 | 18631.8523
2004 | 2 | 15 | 3 | 0.0091702 | 0.0011546 | 0.0003687 | 0.0026543 | 2.9135e-05 | 0.013377 |  | 13476.3069 | 2052.5994 | 189.0826 | 2349.6406 | 25.5473 | 18093.1769
2004 | 2 | 15 | 4 | 0.0089559 | 0.0011398 | 0.0003687 | 0.0026981 | 2.9135e-05 | 0.013192 |  | 13161.3835 | 2026.235 | 189.0826 | 2388.3921 | 25.5473 | 17790.6406
2004 | 2 | 15 | 5 | 0.0090926 | 0.0011264 | 0.0003687 | 0.0026731 | 2.9135e-05 | 0.01329 |  | 13362.2937 | 2002.3623 | 189.0826 | 2366.2826 | 25.5473 | 17945.5685
2004 | 2 | 15 | 6 | 0.0092702 | 0.0011225 | 0.0003687 | 0.0027072 | 2.9135e-05 | 0.013498 |  | 13623.353 | 1995.5917 | 189.0826 | 2396.427 | 25.5473 | 18230.0016
2004 | 2 | 15 | 7 | 0.009686 | 0.0011474 | 0.0003687 | 0.0026986 | 2.9135e-05 | 0.01393 |  | 14234.4126 | 2039.7349 | 189.0826 | 2388.8622 | 25.5473 | 18877.6396
2004 | 2 | 15 | 8 | 0.010749 | 0.001252 | 0.00022122 | 0.0028821 | 2.9135e-05 | 0.015133 |  | 15796.3379 | 2225.7308 | 113.4496 | 2551.2308 | 25.5473 | 20712.2965
2004 | 2 | 15 | 9 | 0.011778 | 0.0013017 | 0 | 0.002618 | 2.9135e-05 | 0.015727 |  | 17308.3656 | 2314.1528 | 0 | 2317.4873 | 25.5473 | 21965.5531
2004 | 2 | 15 | 10 | 0.01291 | 0.001394 | 0 | 0.0026871 | 2.9135e-05 | 0.01702 |  | 18971.6056 | 2478.1709 | 0 | 2378.6758 | 25.5473 | 23853.9996
2004 | 2 | 15 | 11 | 0.013045 | 0.0014636 | 0 | 0.0027982 | 2.9135e-05 | 0.017336 |  | 19171.4004 | 2601.9306 | 0 | 2477.0369 | 25.5473 | 24275.9152
2004 | 2 | 15 | 12 | 0.013245 | 0.0014512 | 0 | 0.0024373 | 2.9135e-05 | 0.017162 |  | 19464.2955 | 2579.7989 | 0 | 2157.5329 | 25.5473 | 24227.1747
2004 | 2 | 15 | 13 | 0.013114 | 0.0014298 | 0 | 0.0022671 | 2.9135e-05 | 0.01684 |  | 19271.8388 | 2541.848 | 0 | 2006.8648 | 25.5473 | 23846.0989
2004 | 2 | 15 | 14 | 0.012719 | 0.0014236 | 0 | 0.0023213 | 2.9135e-05 | 0.016493 |  | 18691.2718 | 2530.8727 | 0 | 2054.8761 | 25.5473 | 23302.5679
2004 | 2 | 15 | 15 | 0.012172 | 0.0014088 | 0 | 0.0024383 | 2.9135e-05 | 0.016049 |  | 17888.38 | 2504.5524 | 0 | 2158.4537 | 25.5473 | 22576.9335
2004 | 2 | 15 | 16 | 0.012663 | 0.0013698 | 0 | 0.00223 | 2.9135e-05 | 0.016292 |  | 18608.8937 | 2435.1386 | 0 | 1973.991 | 25.5473 | 23043.5707
2004 | 2 | 15 | 17 | 0.014028 | 0.0013841 | 0 | 0.0023074 | 2.9135e-05 | 0.017748 |  | 20614.8315 | 2460.5619 | 0 | 2042.577 | 25.5473 | 25143.5178
2004 | 2 | 15 | 18 | 0.01606 | 0.0013738 | 0 | 0.0023321 | 2.9135e-05 | 0.019795 |  | 23602.049 | 2442.1997 | 0 | 2064.3712 | 25.5473 | 28134.1673
2004 | 2 | 15 | 19 | 0.016347 | 0.0012835 | 0.00035027 | 0.0020429 | 2.9135e-05 | 0.020053 |  | 24022.9775 | 2281.7435 | 179.6285 | 1808.3652 | 25.5473 | 28318.262
2004 | 2 | 15 | 20 | 0.015827 | 0.001216 | 0.0003687 | 0.0018987 | 2.9135e-05 | 0.019339 |  | 23258.4839 | 2161.7234 | 189.0826 | 1680.7826 | 25.5473 | 27315.6199
2004 | 2 | 15 | 21 | 0.015298 | 0.0011721 | 0.0003687 | 0.0018953 | 2.9135e-05 | 0.018763 |  | 22481.2036 | 2083.6539 | 189.0826 | 1677.752 | 25.5473 | 26457.2394
2004 | 2 | 15 | 22 | 0.014534 | 0.0011632 | 0.0003687 | 0.0020278 | 2.9135e-05 | 0.018123 |  | 21358.3878 | 2067.9561 | 189.0826 | 1795.0457 | 25.5473 | 25436.0195
2004 | 2 | 15 | 23 | 0.013061 | 0.0011453 | 0.0003687 | 0.0020876 | 2.9135e-05 | 0.016692 |  | 19194.9199 | 2036.0541 | 189.0826 | 1847.9657 | 25.5473 | 23293.5698
2004 | 2 | 15 | 24 | 0.010899 | 0.0011213 | 0.0003687 | 0.0022289 | 2.9135e-05 | 0.014647 |  | 16017.2396 | 1993.3642 | 189.0826 | 1973.0187 | 25.5473 | 20198.2525
2004 | 2 | 16 | 1 | 0.0096531 | 0.0010971 | 0.0003687 | 0.0022869 | 2.9135e-05 | 0.013435 |  | 14186.0723 | 1950.29 | 189.0826 | 2024.3633 | 25.5473 | 18375.3555
2004 | 2 | 16 | 2 | 0.0090812 | 0.0011145 | 0.0003687 | 0.002522 | 2.9135e-05 | 0.013116 |  | 13345.6197 | 1981.3145 | 189.0826 | 2232.5337 | 25.5473 | 17774.0978
2004 | 2 | 16 | 3 | 0.0090113 | 0.0010949 | 0.0003687 | 0.0024104 | 2.9135e-05 | 0.012914 |  | 13242.9011 | 1946.4841 | 189.0826 | 2133.7213 | 25.5473 | 17537.7364
2004 | 2 | 16 | 4 | 0.0090003 | 0.0010918 | 0.0003687 | 0.002548 | 2.9135e-05 | 0.013038 |  | 13226.7622 | 1940.9036 | 189.0826 | 2255.5202 | 25.5473 | 17637.8159
2004 | 2 | 16 | 5 | 0.0091971 | 0.0010825 | 0.0003687 | 0.0025499 | 2.9135e-05 | 0.013227 |  | 13515.8443 | 1924.4502 | 189.0826 | 2257.2187 | 25.5473 | 17912.1431
2004 | 2 | 16 | 6 | 0.0096845 | 0.001107 | 0.0003687 | 0.0024717 | 2.9135e-05 | 0.013661 |  | 14232.1752 | 1967.972 | 189.0826 | 2187.9457 | 25.5473 | 18602.7229
2004 | 2 | 16 | 7 | 0.010815 | 0.0011726 | 0.0003687 | 0.0022929 | 2.9135e-05 | 0.014678 |  | 15893.4458 | 2084.6667 | 189.0826 | 2029.699 | 25.5473 | 20222.4415
2004 | 2 | 16 | 8 | 0.012061 | 0.0013287 | 0.00020905 | 0.0023804 | 2.9135e-05 | 0.016009 |  | 17725.3676 | 2362.15 | 107.2098 | 2107.1889 | 25.5473 | 22327.4637
2004 | 2 | 16 | 9 | 0.012511 | 0.0015277 | 0 | 0.0027374 | 2.9135e-05 | 0.016805 |  | 18385.5744 | 2715.869 | 0 | 2423.1755 | 25.5473 | 23550.1662
2004 | 2 | 16 | 10 | 0.012095 | 0.0016067 | 0 | 0.0027537 | 2.9135e-05 | 0.016484 |  | 17774.1115 | 2856.3288 | 0 | 2437.5777 | 25.5473 | 23093.5653
2004 | 2 | 16 | 11 | 0.01215 | 0.0016436 | 0 | 0.0025172 | 2.9135e-05 | 0.01634 |  | 17855.4212 | 2921.8439 | 0 | 2228.2398 | 25.5473 | 23031.0523
2004 | 2 | 16 | 12 | 0.011792 | 0.001611 | 0 | 0.0023955 | 2.9135e-05 | 0.015828 |  | 17329.6647 | 2863.8774 | 0 | 2120.5101 | 25.5473 | 22339.5995
2004 | 2 | 16 | 13 | 0.011763 | 0.0015855 | 0 | 0.0022584 | 2.9135e-05 | 0.015636 |  | 17286.4284 | 2818.5809 | 0 | 1999.126 | 25.5473 | 22129.6827
2004 | 2 | 16 | 14 | 0.011576 | 0.0015775 | 0 | 0.0021144 | 2.9135e-05 | 0.015297 |  | 17011.4915 | 2804.4784 | 0 | 1871.6909 | 25.5473 | 21713.2081
2004 | 2 | 16 | 15 | 0.011388 | 0.0015578 | 0 | 0.0021149 | 2.9135e-05 | 0.01509 |  | 16735.3417 | 2769.2976 | 0 | 1872.1556 | 25.5473 | 21402.3423
2004 | 2 | 16 | 16 | 0.0116 | 0.0015262 | 0 | 0.0023063 | 2.9135e-05 | 0.015462 |  | 17047.6133 | 2713.2008 | 0 | 2041.5629 | 25.5473 | 21827.9243
2004 | 2 | 16 | 17 | 0.013429 | 0.0014944 | 0 | 0.0022126 | 2.9135e-05 | 0.017165 |  | 19734.4113 | 2656.7084 | 0 | 1958.6605 | 25.5473 | 24375.3276
2004 | 2 | 16 | 18 | 0.015571 | 0.0014594 | 0 | 0.0019105 | 2.9135e-05 | 0.01897 |  | 22883.1362 | 2594.4723 | 0 | 1691.2333 | 25.5473 | 27194.3892
2004 | 2 | 16 | 19 | 0.016017 | 0.001436 | 0.0003381 | 0.0017649 | 2.9135e-05 | 0.019585 |  | 23537.6024 | 2552.7889 | 173.3888 | 1562.2859 | 25.5473 | 27851.6133
2004 | 2 | 16 | 20 | 0.015291 | 0.0014402 | 0.0003687 | 0.0021761 | 2.9135e-05 | 0.019305 |  | 22471.3793 | 2560.2802 | 189.0826 | 1926.283 | 25.5473 | 27172.5724
2004 | 2 | 16 | 21 | 0.014667 | 0.0013762 | 0.0003687 | 0.0020062 | 2.9135e-05 | 0.018448 |  | 21554.9043 | 2446.4579 | 189.0826 | 1775.9513 | 25.5473 | 25991.9435
2004 | 2 | 16 | 22 | 0.014035 | 0.0012838 | 0.0003687 | 0.0020768 | 2.9135e-05 | 0.017793 |  | 20625.6241 | 2282.2648 | 189.0826 | 1838.4538 | 25.5473 | 24960.9726
2004 | 2 | 16 | 23 | 0.012495 | 0.0012005 | 0.0003687 | 0.0021192 | 2.9135e-05 | 0.016213 |  | 18362.5254 | 2134.2304 | 189.0826 | 1875.9371 | 25.5473 | 22587.3228
2004 | 2 | 16 | 24 | 0.010564 | 0.0011766 | 0.0003687 | 0.0021102 | 2.9135e-05 | 0.014249 |  | 15524.9813 | 2091.6439 | 189.0826 | 1867.9739 | 25.5473 | 19699.2291
2004 | 2 | 17 | 1 | 0.0073024 | 0.00098483 | 0.0003687 | 0.0022895 | 2.9135e-05 | 0.010975 |  | 10731.5087 | 1750.7775 | 189.0826 | 2026.6679 | 25.5473 | 14723.5841
2004 | 2 | 17 | 2 | 0.0068744 | 0.00098251 | 0.0003687 | 0.0023458 | 2.9135e-05 | 0.010601 |  | 10102.5681 | 1746.6452 | 189.0826 | 2076.5359 | 25.5473 | 14140.3791
2004 | 2 | 17 | 3 | 0.0066473 | 0.00098098 | 0.0003687 | 0.0024098 | 2.9135e-05 | 0.010436 |  | 9768.6995 | 1743.9306 | 189.0826 | 2133.2 | 25.5473 | 13860.4601
2004 | 2 | 17 | 4 | 0.0065746 | 0.00096792 | 0.0003687 | 0.0024267 | 2.9135e-05 | 0.010367 |  | 9661.8531 | 1720.7131 | 189.0826 | 2148.1896 | 25.5473 | 13745.3858
2004 | 2 | 17 | 5 | 0.0068001 | 0.00095687 | 0.0003687 | 0.0023392 | 2.9135e-05 | 0.010494 |  | 9993.2653 | 1701.0762 | 189.0826 | 2070.6787 | 25.5473 | 13979.6503
2004 | 2 | 17 | 6 | 0.0071321 | 0.00097993 | 0.0003687 | 0.0022834 | 2.9135e-05 | 0.010793 |  | 10481.2361 | 1742.068 | 189.0826 | 2021.2721 | 25.5473 | 14459.2061
2004 | 2 | 17 | 7 | 0.0079468 | 0.0010253 | 0.0003687 | 0.0020739 | 2.9135e-05 | 0.011444 |  | 11678.4161 | 1822.6817 | 189.0826 | 1835.8465 | 25.5473 | 15551.5742
2004 | 2 | 17 | 8 | 0.0095239 | 0.0011449 | 0.00020279 | 0.0021698 | 2.9135e-05 | 0.013071 |  | 13996.1731 | 2035.3063 | 103.9954 | 1920.7454 | 25.5473 | 18081.7676
2004 | 2 | 17 | 9 | 0.0095822 | 0.0013224 | 0 | 0.002402 | 2.9135e-05 | 0.013336 |  | 14081.8457 | 2350.8277 | 0 | 2126.2799 | 25.5473 | 18584.5007
2004 | 2 | 17 | 10 | 0.0090993 | 0.0014143 | 0 | 0.0026608 | 2.9135e-05 | 0.013204 |  | 13372.2253 | 2514.2738 | 0 | 2355.3754 | 25.5473 | 18267.4219
2004 | 2 | 17 | 11 | 0.0087562 | 0.001463 | 0 | 0.0026716 | 2.9135e-05 | 0.01292 |  | 12867.9201 | 2600.8849 | 0 | 2364.9542 | 25.5473 | 17859.3066
2004 | 2 | 17 | 12 | 0.0088962 | 0.001445 | 0 | 0.002372 | 2.9135e-05 | 0.012742 |  | 13073.7086 | 2568.8506 | 0 | 2099.7251 | 25.5473 | 17767.8316
2004 | 2 | 17 | 13 | 0.0088913 | 0.0014127 | 0 | 0.0022368 | 2.9135e-05 | 0.01257 |  | 13066.5562 | 2511.4163 | 0 | 1980.0359 | 25.5473 | 17583.5558
2004 | 2 | 17 | 14 | 0.0085952 | 0.0014035 | 0 | 0.0022434 | 2.9135e-05 | 0.012271 |  | 12631.3869 | 2495.0676 | 0 | 1985.9101 | 25.5473 | 17137.9121
2004 | 2 | 17 | 15 | 0.0083893 | 0.0013891 | 0 | 0.0023368 | 2.9135e-05 | 0.012144 |  | 12328.72 | 2469.5515 | 0 | 2068.5897 | 25.5473 | 16892.4086
2004 | 2 | 17 | 16 | 0.0087447 | 0.0013577 | 0 | 0.0022798 | 2.9135e-05 | 0.012411 |  | 12851.031 | 2413.7174 | 0 | 2018.1507 | 25.5473 | 17308.4464
2004 | 2 | 17 | 17 | 0.010225 | 0.0013419 | 0 | 0.002363 | 2.9135e-05 | 0.013959 |  | 15026.6991 | 2385.5112 | 0 | 2091.7783 | 25.5473 | 19529.536
2004 | 2 | 17 | 18 | 0.012327 | 0.0013032 | 0 | 0.0021194 | 2.9135e-05 | 0.015779 |  | 18116.2799 | 2316.7433 | 0 | 1876.1048 | 25.5473 | 22334.6754
2004 | 2 | 17 | 19 | 0.012754 | 0.0012632 | 0.00033183 | 0.0018963 | 2.9135e-05 | 0.016275 |  | 18743.1362 | 2245.6622 | 170.1743 | 1678.6443 | 25.5473 | 22863.1645
2004 | 2 | 17 | 20 | 0.01235 | 0.0012319 | 0.0003687 | 0.0020647 | 2.9135e-05 | 0.016044 |  | 18149.2446 | 2190.0081 | 189.0826 | 1827.7187 | 25.5473 | 22381.6014
2004 | 2 | 17 | 21 | 0.011841 | 0.0011674 | 0.0003687 | 0.0019398 | 2.9135e-05 | 0.015346 |  | 17401.2027 | 2075.3256 | 189.0826 | 1717.1337 | 25.5473 | 21408.292
2004 | 2 | 17 | 22 | 0.011148 | 0.0011152 | 0.0003687 | 0.0020203 | 2.9135e-05 | 0.014681 |  | 16382.4067 | 1982.4625 | 189.0826 | 1788.4244 | 25.5473 | 20367.9236
2004 | 2 | 17 | 23 | 0.010251 | 0.0010225 | 0.0003687 | 0.0019286 | 2.9135e-05 | 0.0136 |  | 15064.242 | 1817.7938 | 189.0826 | 1707.2244 | 25.5473 | 18803.8901
2004 | 2 | 17 | 24 | 0.008544 | 0.00097127 | 0.0003687 | 0.0019067 | 2.9135e-05 | 0.01182 |  | 12556.1746 | 1726.6716 | 189.0826 | 1687.8694 | 25.5473 | 16185.3455
2004 | 2 | 18 | 1 | 0.0073859 | 0.00099359 | 0.0003687 | 0.0022827 | 2.9135e-05 | 0.01106 |  | 10854.172 | 1766.3395 | 189.0826 | 2020.6353 | 25.5473 | 14855.7767
2004 | 2 | 18 | 2 | 0.006956 | 0.00099093 | 0.0003687 | 0.0023383 | 2.9135e-05 | 0.010683 |  | 10222.43 | 1761.6264 | 189.0826 | 2069.9038 | 25.5473 | 14268.5901
2004 | 2 | 18 | 3 | 0.0067265 | 0.00098922 | 0.0003687 | 0.0024035 | 2.9135e-05 | 0.010517 |  | 9885.2181 | 1758.5861 | 189.0826 | 2127.6088 | 25.5473 | 13986.0429
2004 | 2 | 18 | 4 | 0.0066524 | 0.00097628 | 0.0003687 | 0.0024213 | 2.9135e-05 | 0.010448 |  | 9776.2153 | 1735.5668 | 189.0826 | 2143.325 | 25.5473 | 13869.737
2004 | 2 | 18 | 5 | 0.0068805 | 0.00096514 | 0.0003687 | 0.0023322 | 2.9135e-05 | 0.010576 |  | 10111.4151 | 1715.7792 | 189.0826 | 2064.4817 | 25.5473 | 14106.3059
2004 | 2 | 18 | 6 | 0.0072155 | 0.00098838 | 0.0003687 | 0.0022755 | 2.9135e-05 | 0.010877 |  | 10603.7882 | 1757.0928 | 189.0826 | 2014.3252 | 25.5473 | 14589.8362
2004 | 2 | 18 | 7 | 0.0080362 | 0.0010344 | 0.0003687 | 0.0020644 | 2.9135e-05 | 0.011533 |  | 11809.8499 | 1838.8169 | 189.0826 | 1827.4778 | 25.5473 | 15690.7745
2004 | 2 | 18 | 8 | 0.0096304 | 0.0011555 | 0.00019062 | 0.0021666 | 2.9135e-05 | 0.013172 |  | 14152.6877 | 2054.1266 | 97.7557 | 1917.9088 | 25.5473 | 18248.0262
2004 | 2 | 18 | 9 | 0.009686 | 0.0013329 | 0 | 0.0023915 | 2.9135e-05 | 0.013439 |  | 14234.4104 | 2369.4943 | 0 | 2116.9558 | 25.5473 | 18746.4078
2004 | 2 | 18 | 10 | 0.0091991 | 0.0014253 | 0 | 0.0026528 | 2.9135e-05 | 0.013306 |  | 13518.8905 | 2533.8038 | 0 | 2348.2646 | 25.5473 | 18426.5062
2004 | 2 | 18 | 11 | 0.0088528 | 0.0014743 | 0 | 0.0026642 | 2.9135e-05 | 0.01302 |  | 13009.948 | 2620.9491 | 0 | 2358.4168 | 25.5473 | 18014.8613
2004 | 2 | 18 | 12 | 0.0089909 | 0.0014565 | 0 | 0.002365 | 2.9135e-05 | 0.012842 |  | 13212.9039 | 2589.2199 | 0 | 2093.5186 | 25.5473 | 17921.1898
2004 | 2 | 18 | 13 | 0.008985 | 0.001424 | 0 | 0.0022297 | 2.9135e-05 | 0.012668 |  | 13204.199 | 2531.4754 | 0 | 1973.7315 | 25.5473 | 17734.9532
2004 | 2 | 18 | 14 | 0.0086847 | 0.001415 | 0 | 0.0022379 | 2.9135e-05 | 0.012367 |  | 12762.8505 | 2515.5795 | 0 | 1981.0449 | 25.5473 | 17285.0222
2004 | 2 | 18 | 15 | 0.008479 | 0.0014004 | 0 | 0.0023303 | 2.9135e-05 | 0.012239 |  | 12460.6503 | 2489.5302 | 0 | 2062.8347 | 25.5473 | 17038.5626
2004 | 2 | 18 | 16 | 0.0088338 | 0.0013692 | 0 | 0.0022758 | 2.9135e-05 | 0.012508 |  | 12982.0412 | 2434.0712 | 0 | 2014.6023 | 25.5473 | 17456.2621
2004 | 2 | 18 | 17 | 0.010325 | 0.0013535 | 0 | 0.00236 | 2.9135e-05 | 0.014068 |  | 15173.7313 | 2406.1833 | 0 | 2089.0837 | 25.5473 | 19694.5456
2004 | 2 | 18 | 18 | 0.012442 | 0.0013149 | 0 | 0.0021163 | 2.9135e-05 | 0.015902 |  | 18284.1144 | 2337.5533 | 0 | 1873.3475 | 25.5473 | 22520.5625
2004 | 2 | 18 | 19 | 0.012874 | 0.0012755 | 0.00032556 | 0.0018965 | 2.9135e-05 | 0.016401 |  | 18920.133 | 2267.4536 | 166.9599 | 1678.8416 | 25.5473 | 23058.9355
2004 | 2 | 18 | 20 | 0.012463 | 0.0012443 | 0.0003687 | 0.0020646 | 2.9135e-05 | 0.016169 |  | 18314.8114 | 2211.9709 | 189.0826 | 1827.5813 | 25.5473 | 22568.9936
2004 | 2 | 18 | 21 | 0.01195 | 0.0011792 | 0.0003687 | 0.0019379 | 2.9135e-05 | 0.015465 |  | 17562.0446 | 2096.3999 | 189.0826 | 1715.4743 | 25.5473 | 21588.5487
2004 | 2 | 18 | 22 | 0.011253 | 0.0011265 | 0.0003687 | 0.0020181 | 2.9135e-05 | 0.014795 |  | 16536.9337 | 2002.651 | 189.0826 | 1786.4288 | 25.5473 | 20540.6435
2004 | 2 | 18 | 23 | 0.010351 | 0.0010329 | 0.0003687 | 0.0019237 | 2.9135e-05 | 0.013705 |  | 15211.7672 | 1836.2739 | 189.0826 | 1702.8468 | 25.5473 | 18965.5178
2004 | 2 | 18 | 24 | 0.0086344 | 0.00098055 | 0.0003687 | 0.0018991 | 2.9135e-05 | 0.011912 |  | 12688.9541 | 1743.1698 | 189.0826 | 1681.1 | 25.5473 | 16327.8539
2004 | 2 | 19 | 1 | 0.0080269 | 0.0010666 | 0.0003687 | 0.0022275 | 2.9135e-05 | 0.011719 |  | 11796.2415 | 1896.0778 | 189.0826 | 1971.7928 | 25.5473 | 15878.7421
2004 | 2 | 19 | 2 | 0.0075632 | 0.001098 | 0.0003687 | 0.0022604 | 2.9135e-05 | 0.011319 |  | 11114.7654 | 1951.9789 | 189.0826 | 2000.9632 | 25.5473 | 15282.3374
2004 | 2 | 19 | 3 | 0.0073135 | 0.0011 | 0.0003687 | 0.0023322 | 2.9135e-05 | 0.011144 |  | 10747.8139 | 1955.573 | 189.0826 | 2064.5259 | 25.5473 | 14982.5428
2004 | 2 | 19 | 4 | 0.0072295 | 0.0010851 | 0.0003687 | 0.0023577 | 2.9135e-05 | 0.01107 |  | 10624.3314 | 1929.0855 | 189.0826 | 2087.0331 | 25.5473 | 14855.0799
2004 | 2 | 19 | 5 | 0.0074888 | 0.0010517 | 0.0003687 | 0.0022673 | 2.9135e-05 | 0.011206 |  | 11005.3637 | 1869.6832 | 189.0826 | 2007.0522 | 25.5473 | 15096.7291
2004 | 2 | 19 | 6 | 0.0078384 | 0.0010927 | 0.0003687 | 0.0021963 | 2.9135e-05 | 0.011525 |  | 11519.1651 | 1942.4804 | 189.0826 | 1944.2161 | 25.5473 | 15620.4915
2004 | 2 | 19 | 7 | 0.0087147 | 0.0011262 | 0.0003687 | 0.0019811 | 2.9135e-05 | 0.01222 |  | 12806.973 | 2002.1534 | 189.0826 | 1753.6793 | 25.5473 | 16777.4357
2004 | 2 | 19 | 8 | 0.01041 | 0.0012294 | 0.00018435 | 0.0021038 | 2.9135e-05 | 0.013957 |  | 15298.7519 | 2185.5528 | 94.5413 | 1862.2831 | 25.5473 | 19466.6765
2004 | 2 | 19 | 9 | 0.010495 | 0.001398 | 0 | 0.0023178 | 2.9135e-05 | 0.01424 |  | 15423.5289 | 2485.2688 | 0 | 2051.7334 | 25.5473 | 19986.0784
2004 | 2 | 19 | 10 | 0.0099817 | 0.0014857 | 0 | 0.0026024 | 2.9135e-05 | 0.014099 |  | 14668.9861 | 2641.2221 | 0 | 2303.6869 | 25.5473 | 19639.4425
2004 | 2 | 19 | 11 | 0.0095986 | 0.0015609 | 0 | 0.0026075 | 2.9135e-05 | 0.013796 |  | 14105.9849 | 2774.8153 | 0 | 2308.2014 | 25.5473 | 19214.5489
2004 | 2 | 19 | 12 | 0.0097294 | 0.00153 | 0 | 0.002318 | 2.9135e-05 | 0.013606 |  | 14298.1055 | 2719.9389 | 0 | 2051.9168 | 25.5473 | 19095.5086
2004 | 2 | 19 | 13 | 0.0097149 | 0.0014969 | 0 | 0.0021814 | 2.9135e-05 | 0.013422 |  | 14276.8208 | 2661.1923 | 0 | 1931.0447 | 25.5473 | 18894.6052
2004 | 2 | 19 | 14 | 0.0093821 | 0.0014899 | 0 | 0.0022023 | 2.9135e-05 | 0.013103 |  | 13787.8517 | 2648.6826 | 0 | 1949.4849 | 25.5473 | 18411.5666
2004 | 2 | 19 | 15 | 0.0091807 | 0.0014697 | 0 | 0.0022885 | 2.9135e-05 | 0.012968 |  | 13491.768 | 2612.6958 | 0 | 2025.7945 | 25.5473 | 18155.8057
2004 | 2 | 19 | 16 | 0.0095404 | 0.0014214 | 0 | 0.0022622 | 2.9135e-05 | 0.013253 |  | 14020.4468 | 2526.8393 | 0 | 2002.4993 | 25.5473 | 18575.3327
2004 | 2 | 19 | 17 | 0.011121 | 0.0013981 | 0 | 0.002358 | 2.9135e-05 | 0.014906 |  | 16342.6262 | 2485.4459 | 0 | 2087.3574 | 25.5473 | 20940.9769
2004 | 2 | 19 | 18 | 0.013341 | 0.0013697 | 0 | 0.0021092 | 2.9135e-05 | 0.016849 |  | 19606.0781 | 2435.0476 | 0 | 1867.0641 | 25.5473 | 23933.7371
2004 | 2 | 19 | 19 | 0.013788 | 0.0013643 | 0.0003134 | 0.0018837 | 2.9135e-05 | 0.017378 |  | 20262.1611 | 2425.3228 | 160.7202 | 1667.5024 | 25.5473 | 24541.2539
2004 | 2 | 19 | 20 | 0.013332 | 0.0013393 | 0.0003687 | 0.0020635 | 2.9135e-05 | 0.017132 |  | 19592.2694 | 2380.8658 | 189.0826 | 1826.6457 | 25.5473 | 24014.4108
2004 | 2 | 19 | 21 | 0.012793 | 0.0012736 | 0.0003687 | 0.0019221 | 2.9135e-05 | 0.016387 |  | 18800.6167 | 2264.0578 | 189.0826 | 1701.4581 | 25.5473 | 22980.7625
2004 | 2 | 19 | 22 | 0.012063 | 0.0012162 | 0.0003687 | 0.0019997 | 2.9135e-05 | 0.015677 |  | 17727.4013 | 2162.0621 | 189.0826 | 1770.1572 | 25.5473 | 21874.2506
2004 | 2 | 19 | 23 | 0.011118 | 0.0011274 | 0.0003687 | 0.0018787 | 2.9135e-05 | 0.014522 |  | 16338.8182 | 2004.2951 | 189.0826 | 1663.0225 | 25.5473 | 20220.7658
2004 | 2 | 19 | 24 | 0.0093395 | 0.0010366 | 0.0003687 | 0.0018475 | 2.9135e-05 | 0.012621 |  | 13725.165 | 1842.8679 | 189.0826 | 1635.4332 | 25.5473 | 17418.0961
2004 | 2 | 20 | 1 | 0.0070591 | 0.00098883 | 0.0003687 | 0.0021196 | 2.9135e-05 | 0.010565 |  | 10373.9461 | 1757.8838 | 189.0826 | 1876.3391 | 25.5473 | 14222.799
2004 | 2 | 20 | 2 | 0.0064943 | 0.00099966 | 0.0003687 | 0.0023156 | 2.9135e-05 | 0.010207 |  | 9543.8704 | 1777.142 | 189.0826 | 2049.8134 | 25.5473 | 13585.4559
2004 | 2 | 20 | 3 | 0.006417 | 0.00099134 | 0.0003687 | 0.0022711 | 2.9135e-05 | 0.010077 |  | 9430.3161 | 1762.3554 | 189.0826 | 2010.3721 | 25.5473 | 13417.6735
2004 | 2 | 20 | 4 | 0.0064624 | 0.000997 | 0.0003687 | 0.002168 | 2.9135e-05 | 0.010025 |  | 9497.081 | 1772.4091 | 189.0826 | 1919.1723 | 25.5473 | 13403.2923
2004 | 2 | 20 | 5 | 0.006454 | 0.0009744 | 0.0003687 | 0.0023068 | 2.9135e-05 | 0.010133 |  | 9484.6372 | 1732.2422 | 189.0826 | 2041.9831 | 25.5473 | 13473.4924
2004 | 2 | 20 | 6 | 0.0068012 | 0.00099913 | 0.0003687 | 0.0021329 | 2.9135e-05 | 0.010331 |  | 9994.9184 | 1776.1951 | 189.0826 | 1888.1131 | 25.5473 | 13873.8565
2004 | 2 | 20 | 7 | 0.0077901 | 0.0010167 | 0.0003687 | 0.0017337 | 2.9135e-05 | 0.010938 |  | 11448.2068 | 1807.4319 | 189.0826 | 1534.6913 | 25.5473 | 15004.96
2004 | 2 | 20 | 8 | 0.0092425 | 0.0011333 | 0.00017218 | 0.0019471 | 2.9135e-05 | 0.012524 |  | 13582.6322 | 2014.7432 | 88.3016 | 1723.6159 | 25.5473 | 17434.8403
2004 | 2 | 20 | 9 | 0.0092555 | 0.0012952 | 0 | 0.0021478 | 2.9135e-05 | 0.012728 |  | 13601.7376 | 2302.5751 | 0 | 1901.2405 | 25.5473 | 17831.1006
2004 | 2 | 20 | 10 | 0.0088506 | 0.0013799 | 0 | 0.0023195 | 2.9135e-05 | 0.012579 |  | 13006.7079 | 2453.1214 | 0 | 2053.2215 | 25.5473 | 17538.5981
2004 | 2 | 20 | 11 | 0.0085708 | 0.001429 | 0 | 0.002308 | 2.9135e-05 | 0.012337 |  | 12595.5597 | 2540.3516 | 0 | 2043.0521 | 25.5473 | 17204.5107
2004 | 2 | 20 | 12 | 0.0085394 | 0.0014284 | 0 | 0.0021564 | 2.9135e-05 | 0.012153 |  | 12549.4121 | 2539.3382 | 0 | 1908.8803 | 25.5473 | 17023.178
2004 | 2 | 20 | 13 | 0.008373 | 0.0014076 | 0 | 0.0022158 | 2.9135e-05 | 0.012026 |  | 12304.8907 | 2502.3014 | 0 | 1961.4758 | 25.5473 | 16794.2153
2004 | 2 | 20 | 14 | 0.0079652 | 0.0014097 | 0 | 0.0022235 | 2.9135e-05 | 0.011628 |  | 11705.5565 | 2506.0419 | 0 | 1968.2993 | 25.5473 | 16205.4451
2004 | 2 | 20 | 15 | 0.0077016 | 0.0013931 | 0 | 0.0023257 | 2.9135e-05 | 0.01145 |  | 11318.1962 | 2476.5583 | 0 | 2058.7444 | 25.5473 | 15879.0462
2004 | 2 | 20 | 16 | 0.0084495 | 0.001327 | 0 | 0.0019638 | 2.9135e-05 | 0.011769 |  | 12417.2286 | 2359.0164 | 0 | 1738.3649 | 25.5473 | 16540.1572
2004 | 2 | 20 | 17 | 0.0096241 | 0.001298 | 0 | 0.0019961 | 2.9135e-05 | 0.012947 |  | 14143.3757 | 2307.5764 | 0 | 1766.9937 | 25.5473 | 18243.4932
2004 | 2 | 20 | 18 | 0.011063 | 0.0012773 | 0 | 0.0018248 | 2.9135e-05 | 0.014194 |  | 16258.0702 | 2270.6422 | 0 | 1615.3142 | 25.5473 | 20169.574
2004 | 2 | 20 | 19 | 0.01173 | 0.0012614 | 0.00030713 | 0.0016634 | 2.9135e-05 | 0.014991 |  | 17237.8328 | 2242.4968 | 157.5058 | 1472.4567 | 25.5473 | 21135.8394
2004 | 2 | 20 | 20 | 0.011424 | 0.0012185 | 0.0003687 | 0.0018016 | 2.9135e-05 | 0.014842 |  | 16788.6902 | 2166.136 | 189.0826 | 1594.7836 | 25.5473 | 20764.2398
2004 | 2 | 20 | 21 | 0.011151 | 0.0012005 | 0.0003687 | 0.0018486 | 2.9135e-05 | 0.014598 |  | 16387.4784 | 2134.189 | 189.0826 | 1636.423 | 25.5473 | 20372.7203
2004 | 2 | 20 | 22 | 0.010576 | 0.0011009 | 0.0003687 | 0.0015579 | 2.9135e-05 | 0.013633 |  | 15542.5854 | 1957.142 | 189.0826 | 1379.0412 | 25.5473 | 19093.3986
2004 | 2 | 20 | 23 | 0.0098606 | 0.0010549 | 0.0003687 | 0.0018803 | 2.9135e-05 | 0.013194 |  | 14490.9164 | 1875.3687 | 189.0826 | 1664.4922 | 25.5473 | 18245.4072
2004 | 2 | 20 | 24 | 0.0085337 | 0.0010049 | 0.0003687 | 0.0019919 | 2.9135e-05 | 0.011928 |  | 12540.9886 | 1786.5391 | 189.0826 | 1763.2736 | 25.5473 | 16305.4312
2004 | 2 | 21 | 1 | 0.0095282 | 0.0010794 | 0.0003687 | 0.0021464 | 2.9135e-05 | 0.013152 |  | 14002.5023 | 1918.8966 | 189.0826 | 1899.9907 | 25.5473 | 18036.0195
2004 | 2 | 21 | 2 | 0.0088083 | 0.0010773 | 0.0003687 | 0.0022928 | 2.9135e-05 | 0.012576 |  | 12944.5016 | 1915.2021 | 189.0826 | 2029.5948 | 25.5473 | 17103.9285
2004 | 2 | 21 | 3 | 0.0085086 | 0.0010862 | 0.0003687 | 0.0022906 | 2.9135e-05 | 0.012283 |  | 12504.1204 | 1930.9685 | 189.0826 | 2027.7033 | 25.5473 | 16677.4221
2004 | 2 | 21 | 4 | 0.008312 | 0.0010803 | 0.0003687 | 0.0023569 | 2.9135e-05 | 0.012147 |  | 12215.2363 | 1920.4364 | 189.0826 | 2086.3876 | 25.5473 | 16436.6902
2004 | 2 | 21 | 5 | 0.0082029 | 0.0010869 | 0.0003687 | 0.0025126 | 2.9135e-05 | 0.0122 |  | 12054.8302 | 1932.1412 | 189.0826 | 2224.1576 | 25.5473 | 16425.7589
2004 | 2 | 21 | 6 | 0.0085298 | 0.0010786 | 0.0003687 | 0.0023722 | 2.9135e-05 | 0.012378 |  | 12535.2744 | 1917.4151 | 189.0826 | 2099.9295 | 25.5473 | 16767.249
2004 | 2 | 21 | 7 | 0.0089898 | 0.0011251 | 0.0003687 | 0.0022854 | 2.9135e-05 | 0.012798 |  | 13211.1967 | 2000.0848 | 189.0826 | 2023.0412 | 25.5473 | 17448.9527
2004 | 2 | 21 | 8 | 0.0098172 | 0.0012133 | 0.00016592 | 0.0023869 | 2.9135e-05 | 0.013612 |  | 14427.1468 | 2157.0101 | 85.0872 | 2112.8952 | 25.5473 | 18807.6867
2004 | 2 | 21 | 9 | 0.011049 | 0.001301 | 0 | 0.0022676 | 2.9135e-05 | 0.014647 |  | 16237.1234 | 2312.8059 | 0 | 2007.3382 | 25.5473 | 20582.8148
2004 | 2 | 21 | 10 | 0.011621 | 0.0013695 | 0 | 0.0021867 | 2.9135e-05 | 0.015206 |  | 17077.9598 | 2434.5798 | 0 | 1935.6578 | 25.5473 | 21473.7448
2004 | 2 | 21 | 11 | 0.011797 | 0.0014296 | 0 | 0.0023775 | 2.9135e-05 | 0.015634 |  | 17337.2108 | 2541.4153 | 0 | 2104.6095 | 25.5473 | 22008.783
2004 | 2 | 21 | 12 | 0.011726 | 0.0014317 | 0 | 0.0023023 | 2.9135e-05 | 0.015489 |  | 17232.0048 | 2545.2063 | 0 | 2038.0058 | 25.5473 | 21840.7643
2004 | 2 | 21 | 13 | 0.011733 | 0.0013815 | 0 | 0.0019423 | 2.9135e-05 | 0.015086 |  | 17242.7269 | 2455.8868 | 0 | 1719.321 | 25.5473 | 21443.482
2004 | 2 | 21 | 14 | 0.011587 | 0.0013733 | 0 | 0.0019906 | 2.9135e-05 | 0.01498 |  | 17027.6911 | 2441.391 | 0 | 1762.1156 | 25.5473 | 21256.745
2004 | 2 | 21 | 15 | 0.01146 | 0.0013203 | 0 | 0.001609 | 2.9135e-05 | 0.014418 |  | 16841.3715 | 2347.1122 | 0 | 1424.2888 | 25.5473 | 20638.3199
2004 | 2 | 21 | 16 | 0.011541 | 0.0013412 | 0 | 0.0019172 | 2.9135e-05 | 0.014828 |  | 16959.7729 | 2384.2563 | 0 | 1697.124 | 25.5473 | 21066.7006
2004 | 2 | 21 | 17 | 0.012563 | 0.0013487 | 0 | 0.002108 | 2.9135e-05 | 0.016049 |  | 18463.0044 | 2397.7212 | 0 | 1866.0077 | 25.5473 | 22752.2806
2004 | 2 | 21 | 18 | 0.014505 | 0.0013473 | 0 | 0.0020091 | 2.9135e-05 | 0.01789 |  | 21315.9503 | 2395.2151 | 0 | 1778.5114 | 25.5473 | 25515.2242
2004 | 2 | 21 | 19 | 0.014448 | 0.0013308 | 0.00030123 | 0.0020791 | 2.9135e-05 | 0.018188 |  | 21231.9457 | 2365.8675 | 154.4805 | 1840.4506 | 25.5473 | 25618.2916
2004 | 2 | 21 | 20 | 0.013877 | 0.0012456 | 0.0003687 | 0.0019391 | 2.9135e-05 | 0.017459 |  | 20393.3098 | 2214.4043 | 189.0826 | 1716.4786 | 25.5473 | 24538.8226
2004 | 2 | 21 | 21 | 0.013293 | 0.0012243 | 0.0003687 | 0.0020628 | 2.9135e-05 | 0.016978 |  | 19534.5951 | 2176.5361 | 189.0826 | 1826.0491 | 25.5473 | 23751.8102
2004 | 2 | 21 | 22 | 0.012698 | 0.001171 | 0.0003687 | 0.0021375 | 2.9135e-05 | 0.016404 |  | 18661.0876 | 2081.652 | 189.0826 | 1892.1198 | 25.5473 | 22849.4895
2004 | 2 | 21 | 23 | 0.011705 | 0.00112 | 0.0003687 | 0.0021211 | 2.9135e-05 | 0.015344 |  | 17201.3507 | 1991.0889 | 189.0826 | 1877.6078 | 25.5473 | 21284.6774
2004 | 2 | 21 | 24 | 0.010428 | 0.0010689 | 0.0003687 | 0.002139 | 2.9135e-05 | 0.014034 |  | 15324.8502 | 1900.2883 | 189.0826 | 1893.4693 | 25.5473 | 19333.2378
2004 | 2 | 22 | 1 | 0.0092609 | 0.0010457 | 0.0003687 | 0.0021819 | 2.9135e-05 | 0.012886 |  | 13609.6212 | 1858.9049 | 189.0826 | 1931.4592 | 25.5473 | 17614.6152
2004 | 2 | 22 | 2 | 0.0085468 | 0.0010791 | 0.0003687 | 0.0023045 | 2.9135e-05 | 0.012328 |  | 12560.1774 | 1918.4028 | 189.0826 | 2039.9596 | 25.5473 | 16733.1698
2004 | 2 | 22 | 3 | 0.008182 | 0.0010819 | 0.0003687 | 0.0023533 | 2.9135e-05 | 0.012015 |  | 12024.1464 | 1923.4153 | 189.0826 | 2083.2161 | 25.5473 | 16245.4077
2004 | 2 | 22 | 4 | 0.0079674 | 0.0010693 | 0.0003687 | 0.0024142 | 2.9135e-05 | 0.011849 |  | 11708.7285 | 1900.8925 | 189.0826 | 2137.0557 | 25.5473 | 15961.3067
2004 | 2 | 22 | 5 | 0.0080826 | 0.0010572 | 0.0003687 | 0.0023993 | 2.9135e-05 | 0.011937 |  | 11878.0161 | 1879.4725 | 189.0826 | 2123.9141 | 25.5473 | 16096.0327
2004 | 2 | 22 | 6 | 0.0082448 | 0.0010529 | 0.0003687 | 0.0024282 | 2.9135e-05 | 0.012124 |  | 12116.3859 | 1871.7125 | 189.0826 | 2149.4835 | 25.5473 | 16352.2119
2004 | 2 | 22 | 7 | 0.0086293 | 0.0010755 | 0.0003687 | 0.0024091 | 2.9135e-05 | 0.012512 |  | 12681.549 | 1911.9386 | 189.0826 | 2132.5781 | 25.5473 | 16940.6957
2004 | 2 | 22 | 8 | 0.009646 | 0.0011765 | 0.00015375 | 0.0025873 | 2.9135e-05 | 0.013593 |  | 14175.6467 | 2091.4782 | 78.8474 | 2290.3 | 25.5473 | 18661.8197
2004 | 2 | 22 | 9 | 0.010586 | 0.0012207 | 0 | 0.0022898 | 2.9135e-05 | 0.014126 |  | 15556.9617 | 2170.0556 | 0 | 2026.9963 | 25.5473 | 19779.561
2004 | 2 | 22 | 10 | 0.011633 | 0.0013073 | 0 | 0.0023173 | 2.9135e-05 | 0.015287 |  | 17096.2672 | 2324.0374 | 0 | 2051.3016 | 25.5473 | 21497.1535
2004 | 2 | 22 | 11 | 0.011768 | 0.0013733 | 0 | 0.0024013 | 2.9135e-05 | 0.015572 |  | 17293.8687 | 2441.4062 | 0 | 2125.6277 | 25.5473 | 21886.4499
2004 | 2 | 22 | 12 | 0.011956 | 0.0013631 | 0 | 0.0020666 | 2.9135e-05 | 0.015415 |  | 17570.9686 | 2423.2113 | 0 | 1829.3648 | 25.5473 | 21849.092
2004 | 2 | 22 | 13 | 0.011857 | 0.0013425 | 0 | 0.0018966 | 2.9135e-05 | 0.015126 |  | 17425.2597 | 2386.6088 | 0 | 1678.9312 | 25.5473 | 21516.347
2004 | 2 | 22 | 14 | 0.011473 | 0.0013387 | 0 | 0.001973 | 2.9135e-05 | 0.014814 |  | 16860.5761 | 2379.9414 | 0 | 1746.4978 | 25.5473 | 21012.5627
2004 | 2 | 22 | 15 | 0.010987 | 0.0013232 | 0 | 0.0020759 | 2.9135e-05 | 0.014415 |  | 16145.844 | 2352.39 | 0 | 1837.6089 | 25.5473 | 20361.3902
2004 | 2 | 22 | 16 | 0.01145 | 0.0012853 | 0 | 0.0018688 | 2.9135e-05 | 0.014633 |  | 16826.5253 | 2284.9337 | 0 | 1654.28 | 25.5473 | 20791.2863
2004 | 2 | 22 | 17 | 0.012738 | 0.0012932 | 0 | 0.0018817 | 2.9135e-05 | 0.015942 |  | 18718.822 | 2298.9236 | 0 | 1665.7358 | 25.5473 | 22709.0287
2004 | 2 | 22 | 18 | 0.014612 | 0.0012781 | 0 | 0.0018606 | 2.9135e-05 | 0.01778 |  | 21473.8834 | 2272.2161 | 0 | 1647.0601 | 25.5473 | 25418.7069
2004 | 2 | 22 | 19 | 0.014924 | 0.0011894 | 0.00028869 | 0.00158 | 2.9135e-05 | 0.018011 |  | 21931.9573 | 2114.4241 | 148.0517 | 1398.6774 | 25.5473 | 25618.6579
2004 | 2 | 22 | 20 | 0.014391 | 0.0011251 | 0.0003687 | 0.0014569 | 2.9135e-05 | 0.01737 |  | 21148.1367 | 2000.1577 | 189.0826 | 1289.657 | 25.5473 | 24652.5813
2004 | 2 | 22 | 21 | 0.013914 | 0.001083 | 0.0003687 | 0.0014577 | 2.9135e-05 | 0.016853 |  | 20448.1334 | 1925.3088 | 189.0826 | 1290.4035 | 25.5473 | 23878.4757
2004 | 2 | 22 | 22 | 0.013186 | 0.0010774 | 0.0003687 | 0.001616 | 2.9135e-05 | 0.016278 |  | 19378.5606 | 1915.3028 | 189.0826 | 1430.4973 | 25.5473 | 22938.9907
2004 | 2 | 22 | 23 | 0.011832 | 0.0010623 | 0.0003687 | 0.0017004 | 2.9135e-05 | 0.014993 |  | 17388.6607 | 1888.473 | 189.0826 | 1505.2369 | 25.5473 | 20997.0005
2004 | 2 | 22 | 24 | 0.0097967 | 0.001047 | 0.0003687 | 0.0019145 | 2.9135e-05 | 0.013156 |  | 14397.0934 | 1861.332 | 189.0826 | 1694.7321 | 25.5473 | 18167.7875
2004 | 2 | 23 | 1 | 0.0091903 | 0.0010668 | 0.0003687 | 0.0021868 | 2.9135e-05 | 0.012842 |  | 13505.9188 | 1896.568 | 189.0826 | 1935.7957 | 25.5473 | 17552.9125
2004 | 2 | 23 | 2 | 0.0086355 | 0.0010845 | 0.0003687 | 0.0024188 | 2.9135e-05 | 0.012537 |  | 12690.6079 | 1927.9322 | 189.0826 | 2141.129 | 25.5473 | 16974.299
2004 | 2 | 23 | 3 | 0.0085569 | 0.0010667 | 0.0003687 | 0.0023229 | 2.9135e-05 | 0.012344 |  | 12575.0707 | 1896.3378 | 189.0826 | 2056.2862 | 25.5473 | 16742.3247
2004 | 2 | 23 | 4 | 0.00855 | 0.0010631 | 0.0003687 | 0.0024514 | 2.9135e-05 | 0.012462 |  | 12564.9883 | 1889.9473 | 189.0826 | 2170.0151 | 25.5473 | 16839.5806
2004 | 2 | 23 | 5 | 0.0087334 | 0.0010542 | 0.0003687 | 0.002458 | 2.9135e-05 | 0.012643 |  | 12834.4058 | 1874.0274 | 189.0826 | 2175.8924 | 25.5473 | 17098.9556
2004 | 2 | 23 | 6 | 0.0092088 | 0.0010762 | 0.0003687 | 0.0023751 | 2.9135e-05 | 0.013058 |  | 13533.0615 | 1913.278 | 189.0826 | 2102.4463 | 25.5473 | 17763.4159
2004 | 2 | 23 | 7 | 0.010298 | 0.0011435 | 0.0003687 | 0.0021907 | 2.9135e-05 | 0.01403 |  | 15134.1745 | 2032.8596 | 189.0826 | 1939.2448 | 25.5473 | 19320.9088
2004 | 2 | 23 | 8 | 0.011537 | 0.0012957 | 0.00014748 | 0.002293 | 2.9135e-05 | 0.015302 |  | 16954.3867 | 2303.3549 | 75.633 | 2029.7767 | 25.5473 | 21388.6986
2004 | 2 | 23 | 9 | 0.011918 | 0.0014903 | 0 | 0.0026257 | 2.9135e-05 | 0.016063 |  | 17514.4585 | 2649.4281 | 0 | 2324.271 | 25.5473 | 22513.7049
2004 | 2 | 23 | 10 | 0.011528 | 0.0015687 | 0 | 0.0026308 | 2.9135e-05 | 0.015756 |  | 16941.0928 | 2788.787 | 0 | 2328.8096 | 25.5473 | 22084.2368
2004 | 2 | 23 | 11 | 0.011584 | 0.0016068 | 0 | 0.0023987 | 2.9135e-05 | 0.015619 |  | 17023.5682 | 2856.4044 | 0 | 2123.362 | 25.5473 | 22028.882
2004 | 2 | 23 | 12 | 0.011251 | 0.0015746 | 0 | 0.0022741 | 2.9135e-05 | 0.015129 |  | 16534.5862 | 2799.3029 | 0 | 2013.0607 | 25.5473 | 21372.4971
2004 | 2 | 23 | 13 | 0.011223 | 0.0015488 | 0 | 0.0021449 | 2.9135e-05 | 0.014946 |  | 16492.6921 | 2753.3485 | 0 | 1898.6992 | 25.5473 | 21170.2872
2004 | 2 | 23 | 14 | 0.011046 | 0.0015392 | 0 | 0.0020073 | 2.9135e-05 | 0.014622 |  | 16232.7587 | 2736.3807 | 0 | 1776.9008 | 25.5473 | 20771.5876
2004 | 2 | 23 | 15 | 0.010874 | 0.0015223 | 0 | 0.0019985 | 2.9135e-05 | 0.014423 |  | 15979.6347 | 2706.2091 | 0 | 1769.0984 | 25.5473 | 20480.4896
2004 | 2 | 23 | 16 | 0.011075 | 0.0014909 | 0 | 0.0021844 | 2.9135e-05 | 0.014779 |  | 16275.4618 | 2650.4646 | 0 | 1933.6851 | 25.5473 | 20885.1588
2004 | 2 | 23 | 17 | 0.012852 | 0.0014572 | 0 | 0.0020688 | 2.9135e-05 | 0.016407 |  | 18886.8267 | 2590.5757 | 0 | 1831.3674 | 25.5473 | 23334.3172
2004 | 2 | 23 | 18 | 0.014936 | 0.0014198 | 0 | 0.0017477 | 2.9135e-05 | 0.018133 |  | 21950.0281 | 2524.0253 | 0 | 1547.0487 | 25.5473 | 26046.6495
2004 | 2 | 23 | 19 | 0.015385 | 0.0013989 | 0.00028279 | 0.0016238 | 2.9135e-05 | 0.01872 |  | 22610.1968 | 2486.8026 | 145.0264 | 1437.3958 | 25.5473 | 26704.9688
2004 | 2 | 23 | 20 | 0.014654 | 0.0013965 | 0.0003687 | 0.0020045 | 2.9135e-05 | 0.018453 |  | 21535.3023 | 2482.6061 | 189.0826 | 1774.4015 | 25.5473 | 26006.9399
2004 | 2 | 23 | 21 | 0.014053 | 0.0013348 | 0.0003687 | 0.001848 | 2.9135e-05 | 0.017633 |  | 20651.4333 | 2372.9613 | 189.0826 | 1635.858 | 25.5473 | 24874.8826
2004 | 2 | 23 | 22 | 0.013442 | 0.0012459 | 0.0003687 | 0.0019222 | 2.9135e-05 | 0.017008 |  | 19754.3301 | 2214.8112 | 189.0826 | 1701.5309 | 25.5473 | 23885.3021
2004 | 2 | 23 | 23 | 0.011949 | 0.0011666 | 0.0003687 | 0.0019832 | 2.9135e-05 | 0.015497 |  | 17560.3958 | 2073.9406 | 189.0826 | 1755.5637 | 25.5473 | 21604.5301
2004 | 2 | 23 | 24 | 0.010073 | 0.0011409 | 0.0003687 | 0.0020076 | 2.9135e-05 | 0.01362 |  | 14803.704 | 2028.2308 | 189.0826 | 1777.1959 | 25.5473 | 18823.7606
2004 | 2 | 24 | 1 | 0.0085625 | 0.0011078 | 0.0003687 | 0.0021111 | 2.9135e-05 | 0.012179 |  | 12583.3097 | 1969.3022 | 189.0826 | 1868.8003 | 25.5473 | 16636.0422
2004 | 2 | 24 | 2 | 0.0080662 | 0.0011572 | 0.0003687 | 0.0022578 | 2.9135e-05 | 0.011879 |  | 11853.9828 | 2057.2 | 189.0826 | 1998.6682 | 25.5473 | 16124.4809
2004 | 2 | 24 | 3 | 0.0080481 | 0.0011367 | 0.0003687 | 0.0021314 | 2.9135e-05 | 0.011714 |  | 11827.3179 | 2020.708 | 189.0826 | 1886.7462 | 25.5473 | 15949.4021
2004 | 2 | 24 | 4 | 0.0079837 | 0.0011263 | 0.0003687 | 0.0023026 | 2.9135e-05 | 0.01181 |  | 11732.643 | 2002.2354 | 189.0826 | 2038.3048 | 25.5473 | 15987.8131
2004 | 2 | 24 | 5 | 0.0083571 | 0.00108 | 0.0003687 | 0.0021464 | 2.9135e-05 | 0.011981 |  | 12281.4247 | 1919.9452 | 189.0826 | 1900.0163 | 25.5473 | 16316.0162
2004 | 2 | 24 | 6 | 0.0086649 | 0.0011257 | 0.0003687 | 0.0021972 | 2.9135e-05 | 0.012386 |  | 12733.7494 | 2001.2751 | 189.0826 | 1945.0304 | 25.5473 | 16894.6847
2004 | 2 | 24 | 7 | 0.0094942 | 0.0011497 | 0.0003687 | 0.0019576 | 2.9135e-05 | 0.012999 |  | 13952.5392 | 2043.8249 | 189.0826 | 1732.8574 | 25.5473 | 17943.8514
2004 | 2 | 24 | 8 | 0.011186 | 0.0012527 | 0.00013531 | 0.0020513 | 2.9135e-05 | 0.014654 |  | 16438.7673 | 2226.9982 | 69.3933 | 1815.8219 | 25.5473 | 20576.5281
2004 | 2 | 24 | 9 | 0.010985 | 0.0014431 | 0 | 0.002351 | 2.9135e-05 | 0.014808 |  | 16143.4596 | 2565.3807 | 0 | 2081.1582 | 25.5473 | 20815.5458
2004 | 2 | 24 | 10 | 0.01045 | 0.001543 | 0 | 0.0025268 | 2.9135e-05 | 0.014548 |  | 15356.4289 | 2743.0493 | 0 | 2236.789 | 25.5473 | 20361.8146
2004 | 2 | 24 | 11 | 0.010111 | 0.0016375 | 0 | 0.0026219 | 2.9135e-05 | 0.014399 |  | 14858.8765 | 2911.0531 | 0 | 2320.9046 | 25.5473 | 20116.3816
2004 | 2 | 24 | 12 | 0.010165 | 0.0016127 | 0 | 0.0024163 | 2.9135e-05 | 0.014223 |  | 14937.782 | 2866.9353 | 0 | 2138.9008 | 25.5473 | 19969.1654
2004 | 2 | 24 | 13 | 0.010209 | 0.0015905 | 0 | 0.0022642 | 2.9135e-05 | 0.014093 |  | 15003.5738 | 2827.4149 | 0 | 2004.2663 | 25.5473 | 19860.8023
2004 | 2 | 24 | 14 | 0.00978 | 0.001585 | 0 | 0.0023555 | 2.9135e-05 | 0.01375 |  | 14372.4573 | 2817.7878 | 0 | 2085.1064 | 25.5473 | 19300.8988
2004 | 2 | 24 | 15 | 0.0094242 | 0.0015649 | 0 | 0.0024265 | 2.9135e-05 | 0.013445 |  | 13849.657 | 2781.9895 | 0 | 2147.929 | 25.5473 | 18805.1229
2004 | 2 | 24 | 16 | 0.010034 | 0.0015104 | 0 | 0.0023257 | 2.9135e-05 | 0.013899 |  | 14745.3628 | 2685.1367 | 0 | 2058.7728 | 25.5473 | 19514.8197
2004 | 2 | 24 | 17 | 0.011379 | 0.0014522 | 0 | 0.002226 | 2.9135e-05 | 0.015086 |  | 16722.1481 | 2581.6989 | 0 | 1970.4664 | 25.5473 | 21299.8608
2004 | 2 | 24 | 18 | 0.013271 | 0.0014133 | 0 | 0.0018919 | 2.9135e-05 | 0.016605 |  | 19502.7002 | 2512.4974 | 0 | 1674.7788 | 25.5473 | 23715.5237
2004 | 2 | 24 | 19 | 0.014019 | 0.0014305 | 0.00027026 | 0.0019044 | 2.9135e-05 | 0.017653 |  | 20602.225 | 2542.9869 | 138.5976 | 1685.815 | 25.5473 | 24995.1718
2004 | 2 | 24 | 20 | 0.013734 | 0.0013726 | 0.0003687 | 0.0019067 | 2.9135e-05 | 0.017411 |  | 20183.1194 | 2440.108 | 189.0826 | 1687.8103 | 25.5473 | 24525.6677
2004 | 2 | 24 | 21 | 0.013479 | 0.0013106 | 0.0003687 | 0.0019087 | 2.9135e-05 | 0.017096 |  | 19808.5632 | 2329.9014 | 189.0826 | 1689.6097 | 25.5473 | 24042.7044
2004 | 2 | 24 | 22 | 0.01279 | 0.0012235 | 0.0003687 | 0.001698 | 2.9135e-05 | 0.01611 |  | 18796.4272 | 2175.1134 | 189.0826 | 1503.0606 | 25.5473 | 22689.2311
2004 | 2 | 24 | 23 | 0.011944 | 0.0011663 | 0.0003687 | 0.0019602 | 2.9135e-05 | 0.015469 |  | 17553.2571 | 2073.3321 | 189.0826 | 1735.2044 | 25.5473 | 21576.4235
2004 | 2 | 24 | 24 | 0.010198 | 0.0010882 | 0.0003687 | 0.0019514 | 2.9135e-05 | 0.013635 |  | 14986.3633 | 1934.5493 | 189.0826 | 1727.3676 | 25.5473 | 18862.9102
2004 | 2 | 25 | 1 | 0.0075903 | 0.001015 | 0.0003687 | 0.002266 | 2.9135e-05 | 0.011269 |  | 11154.5698 | 1804.4505 | 189.0826 | 2005.8606 | 25.5473 | 15179.5109
2004 | 2 | 25 | 2 | 0.0071557 | 0.0010116 | 0.0003687 | 0.00232 | 2.9135e-05 | 0.010885 |  | 10515.9675 | 1798.3149 | 189.0826 | 2053.6609 | 25.5473 | 14582.5733
2004 | 2 | 25 | 3 | 0.0069207 | 0.0010094 | 0.0003687 | 0.002388 | 2.9135e-05 | 0.010716 |  | 10170.5687 | 1794.4771 | 189.0826 | 2113.9156 | 25.5473 | 14293.5914
2004 | 2 | 25 | 4 | 0.0068429 | 0.00099674 | 0.0003687 | 0.0024078 | 2.9135e-05 | 0.010645 |  | 10056.2842 | 1771.9429 | 189.0826 | 2131.4106 | 25.5473 | 14174.2677
2004 | 2 | 25 | 5 | 0.0070774 | 0.0009854 | 0.0003687 | 0.002315 | 2.9135e-05 | 0.010776 |  | 10400.7599 | 1751.7861 | 189.0826 | 2049.3045 | 25.5473 | 14416.4805
2004 | 2 | 25 | 6 | 0.0074197 | 0.0010091 | 0.0003687 | 0.0022563 | 2.9135e-05 | 0.011083 |  | 10903.9133 | 1793.8881 | 189.0826 | 1997.3112 | 25.5473 | 14909.7425
2004 | 2 | 25 | 7 | 0.0082552 | 0.0010566 | 0.0003687 | 0.0020413 | 2.9135e-05 | 0.011751 |  | 12131.7266 | 1878.3314 | 189.0826 | 1806.982 | 25.5473 | 16031.6699
2004 | 2 | 25 | 8 | 0.0099103 | 0.001183 | 0.00012278 | 0.0021762 | 2.9135e-05 | 0.013421 |  | 14563.9972 | 2103.0193 | 62.9645 | 1926.3721 | 25.5473 | 18681.9005
2004 | 2 | 25 | 9 | 0.0099403 | 0.0013586 | 0 | 0.0023657 | 2.9135e-05 | 0.013694 |  | 14608.037 | 2415.2082 | 0 | 2094.1205 | 25.5473 | 19142.913
2004 | 2 | 25 | 10 | 0.0094435 | 0.0014522 | 0 | 0.0026331 | 2.9135e-05 | 0.013558 |  | 13878.0689 | 2581.6321 | 0 | 2330.8499 | 25.5473 | 18816.0981
2004 | 2 | 25 | 11 | 0.0090895 | 0.001502 | 0 | 0.0026461 | 2.9135e-05 | 0.013267 |  | 13357.7703 | 2670.0858 | 0 | 2342.4062 | 25.5473 | 18395.8097
2004 | 2 | 25 | 12 | 0.0092229 | 0.0014845 | 0 | 0.0023478 | 2.9135e-05 | 0.013084 |  | 13553.7888 | 2639.1038 | 0 | 2078.3182 | 25.5473 | 18296.7581
2004 | 2 | 25 | 13 | 0.0092144 | 0.0014516 | 0 | 0.0022122 | 2.9135e-05 | 0.012907 |  | 13541.2809 | 2580.5995 | 0 | 1958.2916 | 25.5473 | 18105.7194
2004 | 2 | 25 | 14 | 0.0089037 | 0.0014433 | 0 | 0.0022245 | 2.9135e-05 | 0.012601 |  | 13084.8003 | 2565.8124 | 0 | 1969.1293 | 25.5473 | 17645.2894
2004 | 2 | 25 | 15 | 0.0086989 | 0.0014279 | 0 | 0.0023144 | 2.9135e-05 | 0.01247 |  | 12783.7425 | 2538.4576 | 0 | 2048.7396 | 25.5473 | 17396.4871
2004 | 2 | 25 | 16 | 0.0090521 | 0.0013972 | 0 | 0.002266 | 2.9135e-05 | 0.012745 |  | 13302.8814 | 2483.9171 | 0 | 2005.9118 | 25.5473 | 17818.2576
2004 | 2 | 25 | 17 | 0.01057 | 0.001382 | 0 | 0.0023525 | 2.9135e-05 | 0.014334 |  | 15533.8075 | 2456.8087 | 0 | 2082.4831 | 25.5473 | 20098.6467
2004 | 2 | 25 | 18 | 0.012721 | 0.0013436 | 0 | 0.0021086 | 2.9135e-05 | 0.016203 |  | 18695.138 | 2388.5168 | 0 | 1866.5952 | 25.5473 | 22975.7974
2004 | 2 | 25 | 19 | 0.013192 | 0.0013074 | 0.00026436 | 0.0019181 | 2.9135e-05 | 0.016711 |  | 19387.3512 | 2324.1974 | 135.5722 | 1697.8968 | 25.5473 | 23570.565
2004 | 2 | 25 | 20 | 0.012738 | 0.0012745 | 0.0003687 | 0.0020642 | 2.9135e-05 | 0.016475 |  | 18720.2802 | 2265.7574 | 189.0826 | 1827.244 | 25.5473 | 23027.9115
2004 | 2 | 25 | 21 | 0.012218 | 0.0012083 | 0.0003687 | 0.0019333 | 2.9135e-05 | 0.015758 |  | 17955.9384 | 2148.01 | 189.0826 | 1711.408 | 25.5473 | 22029.9864
2004 | 2 | 25 | 22 | 0.01151 | 0.0011543 | 0.0003687 | 0.0020126 | 2.9135e-05 | 0.015075 |  | 16915.3627 | 2052.0919 | 189.0826 | 1781.54 | 25.5473 | 20963.6245
2004 | 2 | 25 | 23 | 0.010597 | 0.0010584 | 0.0003687 | 0.0019115 | 2.9135e-05 | 0.013965 |  | 15573.0525 | 1881.5312 | 189.0826 | 1692.125 | 25.5473 | 19361.3387
2004 | 2 | 25 | 24 | 0.0088557 | 0.0010033 | 0.0003687 | 0.0018804 | 2.9135e-05 | 0.012137 |  | 13014.1274 | 1783.5735 | 189.0826 | 1664.5217 | 25.5473 | 16676.8525
2004 | 2 | 26 | 1 | 0.0076951 | 0.001026 | 0.0003687 | 0.0022574 | 2.9135e-05 | 0.011376 |  | 11308.5239 | 1823.9823 | 189.0826 | 1998.2885 | 25.5473 | 15345.4247
2004 | 2 | 26 | 2 | 0.0072581 | 0.0010221 | 0.0003687 | 0.0023106 | 2.9135e-05 | 0.010989 |  | 10666.4051 | 1817.1177 | 189.0826 | 2045.3362 | 25.5473 | 14743.4889
2004 | 2 | 26 | 3 | 0.0070202 | 0.0010198 | 0.0003687 | 0.0023801 | 2.9135e-05 | 0.010818 |  | 10316.8112 | 1812.8711 | 189.0826 | 2106.8978 | 25.5473 | 14451.2101
2004 | 2 | 26 | 4 | 0.0069406 | 0.0010072 | 0.0003687 | 0.0024009 | 2.9135e-05 | 0.010747 |  | 10199.8191 | 1790.5857 | 189.0826 | 2125.3044 | 25.5473 | 14330.3392
2004 | 2 | 26 | 5 | 0.0071783 | 0.00099578 | 0.0003687 | 0.0023063 | 2.9135e-05 | 0.010878 |  | 10549.0496 | 1770.2397 | 189.0826 | 2041.5265 | 25.5473 | 14575.4458
2004 | 2 | 26 | 6 | 0.0075244 | 0.0010197 | 0.0003687 | 0.0022465 | 2.9135e-05 | 0.011188 |  | 11057.7273 | 1812.7457 | 189.0826 | 1988.5916 | 25.5473 | 15073.6945
2004 | 2 | 26 | 7 | 0.0083675 | 0.001068 | 0.0003687 | 0.0020294 | 2.9135e-05 | 0.011863 |  | 12296.689 | 1898.5828 | 189.0826 | 1796.4782 | 25.5473 | 16206.3799
2004 | 2 | 26 | 8 | 0.010039 | 0.0011959 | 0.00011688 | 0.0021679 | 2.9135e-05 | 0.013549 |  | 14753.5379 | 2125.9504 | 59.9392 | 1919.0153 | 25.5473 | 18883.9901
2004 | 2 | 26 | 9 | 0.010071 | 0.0013718 | 0 | 0.0023524 | 2.9135e-05 | 0.013824 |  | 14799.5198 | 2438.6365 | 0 | 2082.4168 | 25.5473 | 19346.1205
2004 | 2 | 26 | 10 | 0.0095688 | 0.001466 | 0 | 0.002623 | 2.9135e-05 | 0.013687 |  | 14062.1472 | 2606.1441 | 0 | 2321.9245 | 25.5473 | 19015.7632
2004 | 2 | 26 | 11 | 0.0092108 | 0.0015161 | 0 | 0.0026369 | 2.9135e-05 | 0.013393 |  | 13536.0288 | 2695.2683 | 0 | 2334.2006 | 25.5473 | 18591.045
2004 | 2 | 26 | 12 | 0.0093418 | 0.0014989 | 0 | 0.002339 | 2.9135e-05 | 0.013209 |  | 13728.4923 | 2664.6691 | 0 | 2070.5279 | 25.5473 | 18489.2367
2004 | 2 | 26 | 13 | 0.0093319 | 0.0014658 | 0 | 0.0022033 | 2.9135e-05 | 0.01303 |  | 13714.0359 | 2605.7756 | 0 | 1950.3789 | 25.5473 | 18295.7378
2004 | 2 | 26 | 14 | 0.009016 | 0.0014578 | 0 | 0.0022176 | 2.9135e-05 | 0.012721 |  | 13249.7994 | 2591.5568 | 0 | 1963.0223 | 25.5473 | 17829.9258
2004 | 2 | 26 | 15 | 0.0088116 | 0.001442 | 0 | 0.0023062 | 2.9135e-05 | 0.012589 |  | 12949.3279 | 2563.5329 | 0 | 2041.5161 | 25.5473 | 17579.9242
2004 | 2 | 26 | 16 | 0.009164 | 0.0014116 | 0 | 0.002261 | 2.9135e-05 | 0.012866 |  | 13467.3122 | 2509.4633 | 0 | 2001.458 | 25.5473 | 18003.7808
2004 | 2 | 26 | 17 | 0.010696 | 0.0013966 | 0 | 0.0023487 | 2.9135e-05 | 0.01447 |  | 15718.3465 | 2482.7542 | 0 | 2079.1001 | 25.5473 | 20305.7481
2004 | 2 | 26 | 18 | 0.012865 | 0.0013583 | 0 | 0.0021047 | 2.9135e-05 | 0.016357 |  | 18905.7883 | 2414.6356 | 0 | 1863.1351 | 25.5473 | 23209.1062
2004 | 2 | 26 | 19 | 0.013343 | 0.0013227 | 0.00025809 | 0.0019176 | 2.9135e-05 | 0.01687 |  | 19608.3226 | 2351.43 | 132.3578 | 1697.4964 | 25.5473 | 23815.1541
2004 | 2 | 26 | 20 | 0.01288 | 0.00129 | 0.0003687 | 0.002064 | 2.9135e-05 | 0.016632 |  | 18928.0819 | 2293.3228 | 189.0826 | 1827.0705 | 25.5473 | 23263.1052
2004 | 2 | 26 | 21 | 0.012356 | 0.0012232 | 0.0003687 | 0.001931 | 2.9135e-05 | 0.015908 |  | 18157.8095 | 2174.4603 | 189.0826 | 1709.3242 | 25.5473 | 22256.2239
2004 | 2 | 26 | 22 | 0.011642 | 0.0011686 | 0.0003687 | 0.0020097 | 2.9135e-05 | 0.015218 |  | 17109.3075 | 2077.4304 | 189.0826 | 1779.0345 | 25.5473 | 21180.4023
2004 | 2 | 26 | 23 | 0.010723 | 0.0010714 | 0.0003687 | 0.0019053 | 2.9135e-05 | 0.014098 |  | 15758.211 | 1904.7255 | 189.0826 | 1686.6301 | 25.5473 | 19564.1965
2004 | 2 | 26 | 24 | 0.0089691 | 0.0010149 | 0.0003687 | 0.0018708 | 2.9135e-05 | 0.012253 |  | 13180.7785 | 1804.2803 | 189.0826 | 1656.0252 | 25.5473 | 16855.714
2004 | 2 | 27 | 1 | 0.0082362 | 0.0010623 | 0.0003687 | 0.0021451 | 2.9135e-05 | 0.011841 |  | 12103.7588 | 1888.5766 | 189.0826 | 1898.8337 | 25.5473 | 16105.7991
2004 | 2 | 27 | 2 | 0.0076853 | 0.0010787 | 0.0003687 | 0.0024067 | 2.9135e-05 | 0.011568 |  | 11294.1269 | 1917.5827 | 189.0826 | 2130.4715 | 25.5473 | 15556.8111
2004 | 2 | 27 | 3 | 0.007625 | 0.0010659 | 0.0003687 | 0.0023416 | 2.9135e-05 | 0.01143 |  | 11205.5465 | 1894.9531 | 189.0826 | 2072.8058 | 25.5473 | 15387.9354
2004 | 2 | 27 | 4 | 0.0077462 | 0.0010778 | 0.0003687 | 0.0022724 | 2.9135e-05 | 0.011494 |  | 11383.6901 | 1916.0667 | 189.0826 | 2011.5198 | 25.5473 | 15525.9066
2004 | 2 | 27 | 5 | 0.0077803 | 0.0010554 | 0.0003687 | 0.0024342 | 2.9135e-05 | 0.011668 |  | 11433.7397 | 1876.2078 | 189.0826 | 2154.753 | 25.5473 | 15679.3305
2004 | 2 | 27 | 6 | 0.0082892 | 0.0010879 | 0.0003687 | 0.0023213 | 2.9135e-05 | 0.012096 |  | 12181.6619 | 1934.0392 | 189.0826 | 2054.8089 | 25.5473 | 16385.1399
2004 | 2 | 27 | 7 | 0.0092821 | 0.001103 | 0.0003687 | 0.0018544 | 2.9135e-05 | 0.012637 |  | 13640.8492 | 1960.9312 | 189.0826 | 1641.513 | 25.5473 | 17457.9233
2004 | 2 | 27 | 8 | 0.010932 | 0.0012281 | 0.00010434 | 0.0020625 | 2.9135e-05 | 0.014356 |  | 16065.774 | 2183.3019 | 53.5104 | 1825.7717 | 25.5473 | 20153.9053
2004 | 2 | 27 | 9 | 0.010977 | 0.0014036 | 0 | 0.0022586 | 2.9135e-05 | 0.014668 |  | 16131.4865 | 2495.2492 | 0 | 1999.3443 | 25.5473 | 20651.6273
2004 | 2 | 27 | 10 | 0.010532 | 0.0014957 | 0 | 0.0024683 | 2.9135e-05 | 0.014525 |  | 15478.0356 | 2659.0429 | 0 | 2184.9382 | 25.5473 | 20347.564
2004 | 2 | 27 | 11 | 0.010161 | 0.0015447 | 0 | 0.0024669 | 2.9135e-05 | 0.014202 |  | 14932.8776 | 2746.1557 | 0 | 2183.7031 | 25.5473 | 19888.2837
2004 | 2 | 27 | 12 | 0.010116 | 0.0015504 | 0 | 0.00237 | 2.9135e-05 | 0.014066 |  | 14866.9225 | 2756.1638 | 0 | 2097.9438 | 25.5473 | 19746.5775
2004 | 2 | 27 | 13 | 0.0097831 | 0.0015134 | 0 | 0.0022919 | 2.9135e-05 | 0.013618 |  | 14377.1062 | 2690.3926 | 0 | 2028.8133 | 25.5473 | 19121.8595
2004 | 2 | 27 | 14 | 0.0093914 | 0.0015227 | 0 | 0.0023677 | 2.9135e-05 | 0.013311 |  | 13801.4487 | 2706.9799 | 0 | 2095.9441 | 25.5473 | 18629.92
2004 | 2 | 27 | 15 | 0.0091221 | 0.0015062 | 0 | 0.0024922 | 2.9135e-05 | 0.01315 |  | 13405.6602 | 2677.67 | 0 | 2206.1233 | 25.5473 | 18315.0008
2004 | 2 | 27 | 16 | 0.0098727 | 0.0014399 | 0 | 0.0021487 | 2.9135e-05 | 0.01349 |  | 14508.7866 | 2559.8325 | 0 | 1902.0343 | 25.5473 | 18996.2008
2004 | 2 | 27 | 17 | 0.011277 | 0.0014195 | 0 | 0.0023125 | 2.9135e-05 | 0.015039 |  | 16573.2053 | 2523.5955 | 0 | 2047.0507 | 25.5473 | 21169.3988
2004 | 2 | 27 | 18 | 0.01291 | 0.0013995 | 0 | 0.00217 | 2.9135e-05 | 0.016508 |  | 18971.7672 | 2487.8998 | 0 | 1920.8993 | 25.5473 | 23406.1136
2004 | 2 | 27 | 19 | 0.013637 | 0.0013861 | 0.00024592 | 0.0020384 | 2.9135e-05 | 0.017336 |  | 20039.9784 | 2464.1818 | 126.1181 | 1804.4205 | 25.5473 | 24460.2462
2004 | 2 | 27 | 20 | 0.013227 | 0.0013384 | 0.0003687 | 0.0021196 | 2.9135e-05 | 0.017082 |  | 19437.4535 | 2379.3702 | 189.0826 | 1876.2554 | 25.5473 | 23907.7091
2004 | 2 | 27 | 21 | 0.012942 | 0.0013216 | 0.0003687 | 0.0021739 | 2.9135e-05 | 0.016836 |  | 19019.7336 | 2349.5236 | 189.0826 | 1924.3377 | 25.5473 | 23508.2249
2004 | 2 | 27 | 22 | 0.012451 | 0.0012211 | 0.0003687 | 0.0019169 | 2.9135e-05 | 0.015987 |  | 18297.742 | 2170.8655 | 189.0826 | 1696.8947 | 25.5473 | 22380.1322
2004 | 2 | 27 | 23 | 0.011596 | 0.0011665 | 0.0003687 | 0.0021953 | 2.9135e-05 | 0.015356 |  | 17041.7259 | 2073.7767 | 189.0826 | 1943.3191 | 25.5473 | 21273.4516
2004 | 2 | 27 | 24 | 0.010149 | 0.0011016 | 0.0003687 | 0.0022127 | 2.9135e-05 | 0.013861 |  | 14914.8433 | 1958.4037 | 189.0826 | 1958.7303 | 25.5473 | 19046.6073
2004 | 2 | 28 | 1 | 0.0080947 | 0.00099698 | 0.0003687 | 0.0019798 | 2.9135e-05 | 0.011469 |  | 11895.7742 | 1772.3829 | 189.0826 | 1752.5777 | 25.5473 | 15635.3648
2004 | 2 | 28 | 2 | 0.0071556 | 0.00097703 | 0.0003687 | 0.0019004 | 2.9135e-05 | 0.010431 |  | 10515.7218 | 1736.9036 | 189.0826 | 1682.2462 | 25.5473 | 14149.5015
2004 | 2 | 28 | 3 | 0.0068987 | 0.00098472 | 0.0003687 | 0.0019182 | 2.9135e-05 | 0.0102 |  | 10138.2514 | 1750.5811 | 189.0826 | 1698.036 | 25.5473 | 13801.4985
2004 | 2 | 28 | 4 | 0.0066723 | 0.00097663 | 0.0003687 | 0.0019374 | 2.9135e-05 | 0.0099842 |  | 9805.5363 | 1736.1933 | 189.0826 | 1715.0402 | 25.5473 | 13471.3997
2004 | 2 | 28 | 5 | 0.006543 | 0.00097828 | 0.0003687 | 0.0020454 | 2.9135e-05 | 0.0099645 |  | 9615.4218 | 1739.1312 | 189.0826 | 1810.6196 | 25.5473 | 13379.8026
2004 | 2 | 28 | 6 | 0.0067804 | 0.00097049 | 0.0003687 | 0.0019292 | 2.9135e-05 | 0.010078 |  | 9964.3685 | 1725.2874 | 189.0826 | 1707.7981 | 25.5473 | 13612.084
2004 | 2 | 28 | 7 | 0.0073224 | 0.0010194 | 0.0003687 | 0.0019314 | 2.9135e-05 | 0.010671 |  | 10760.8551 | 1812.3108 | 189.0826 | 1709.7276 | 25.5473 | 14497.5235
2004 | 2 | 28 | 8 | 0.0079848 | 0.0010949 | 9.2176e-05 | 0.0019229 | 2.9135e-05 | 0.011124 |  | 11734.3127 | 1946.4655 | 47.2707 | 1702.1458 | 25.5473 | 15455.7421
2004 | 2 | 28 | 9 | 0.0091009 | 0.0011749 | 0 | 0.0018381 | 2.9135e-05 | 0.012143 |  | 13374.4697 | 2088.6416 | 0 | 1627.0691 | 25.5473 | 17115.7277
2004 | 2 | 28 | 10 | 0.0099092 | 0.0012662 | 0 | 0.0020725 | 2.9135e-05 | 0.013277 |  | 14562.4184 | 2250.9801 | 0 | 1834.5858 | 25.5473 | 18673.5316
2004 | 2 | 28 | 11 | 0.010016 | 0.0013118 | 0 | 0.0021246 | 2.9135e-05 | 0.013482 |  | 14719.8213 | 2332.0246 | 0 | 1880.7066 | 25.5473 | 18958.0998
2004 | 2 | 28 | 12 | 0.010131 | 0.0013266 | 0 | 0.0021522 | 2.9135e-05 | 0.013639 |  | 14888.1796 | 2358.3829 | 0 | 1905.1423 | 25.5473 | 19177.2522
2004 | 2 | 28 | 13 | 0.010207 | 0.0012878 | 0 | 0.0018885 | 2.9135e-05 | 0.013412 |  | 14999.9416 | 2289.4245 | 0 | 1671.7552 | 25.5473 | 18986.6686
2004 | 2 | 28 | 14 | 0.0099083 | 0.0012669 | 0 | 0.001787 | 2.9135e-05 | 0.012991 |  | 14561.1358 | 2252.2274 | 0 | 1581.9137 | 25.5473 | 18420.8242
2004 | 2 | 28 | 15 | 0.0099977 | 0.0012241 | 0 | 0.0015345 | 2.9135e-05 | 0.012785 |  | 14692.4486 | 2176.1017 | 0 | 1358.3399 | 25.5473 | 18252.4375
2004 | 2 | 28 | 16 | 0.010036 | 0.0012429 | 0 | 0.0017922 | 2.9135e-05 | 0.0131 |  | 14748.2785 | 2209.6137 | 0 | 1586.512 | 25.5473 | 18569.9516
2004 | 2 | 28 | 17 | 0.010947 | 0.0012417 | 0 | 0.0018993 | 2.9135e-05 | 0.014117 |  | 16087.1354 | 2207.4127 | 0 | 1681.3093 | 25.5473 | 20001.4047
2004 | 2 | 28 | 18 | 0.013003 | 0.0012654 | 0 | 0.0020414 | 2.9135e-05 | 0.016339 |  | 19109.1802 | 2249.6142 | 0 | 1807.1074 | 25.5473 | 23191.4491
2004 | 2 | 28 | 19 | 0.01301 | 0.0012435 | 0.00023966 | 0.0020488 | 2.9135e-05 | 0.016571 |  | 19119.6901 | 2210.5534 | 122.9037 | 1813.669 | 25.5473 | 23292.3635
2004 | 2 | 28 | 20 | 0.012354 | 0.0011644 | 0.0003687 | 0.0019341 | 2.9135e-05 | 0.01585 |  | 18155.0708 | 2070.0071 | 189.0826 | 1712.127 | 25.5473 | 22151.8348
2004 | 2 | 28 | 21 | 0.011836 | 0.0011425 | 0.0003687 | 0.0020458 | 2.9135e-05 | 0.015422 |  | 17393.5928 | 2031.0128 | 189.0826 | 1810.9905 | 25.5473 | 21450.226
2004 | 2 | 28 | 22 | 0.011309 | 0.0010898 | 0.0003687 | 0.0020965 | 2.9135e-05 | 0.014893 |  | 16619.6261 | 1937.3814 | 189.0826 | 1855.85 | 25.5473 | 20627.4876
2004 | 2 | 28 | 23 | 0.010321 | 0.0010387 | 0.0003687 | 0.0020532 | 2.9135e-05 | 0.013811 |  | 15167.32 | 1846.5805 | 189.0826 | 1817.5438 | 25.5473 | 19046.0743
2004 | 2 | 28 | 24 | 0.0091672 | 0.00099696 | 0.0003687 | 0.0021152 | 2.9135e-05 | 0.012677 |  | 13471.9304 | 1772.3471 | 189.0826 | 1872.3623 | 25.5473 | 17331.2697
2004 | 2 | 29 | 1 | 0.0076573 | 0.00091087 | 0.0003687 | 0.0017221 | 2.9135e-05 | 0.010688 |  | 11253.0797 | 1619.2978 | 189.0826 | 1524.4154 | 25.5473 | 14611.4229
2004 | 2 | 29 | 2 | 0.0070234 | 0.00094445 | 0.0003687 | 0.0018596 | 2.9135e-05 | 0.010225 |  | 10321.4261 | 1678.9891 | 189.0826 | 1646.1371 | 25.5473 | 13861.1822
2004 | 2 | 29 | 3 | 0.0067073 | 0.0009487 | 0.0003687 | 0.0019118 | 2.9135e-05 | 0.0099656 |  | 9856.913 | 1686.5376 | 189.0826 | 1692.3247 | 25.5473 | 13450.4053
2004 | 2 | 29 | 4 | 0.0064927 | 0.00093824 | 0.0003687 | 0.0019987 | 2.9135e-05 | 0.0098275 |  | 9541.5441 | 1667.9567 | 189.0826 | 1769.3095 | 25.5473 | 13193.4402
2004 | 2 | 29 | 5 | 0.0065745 | 0.00093015 | 0.0003687 | 0.0019982 | 2.9135e-05 | 0.0099007 |  | 9661.7975 | 1653.5633 | 189.0826 | 1768.8721 | 25.5473 | 13298.8629
2004 | 2 | 29 | 6 | 0.0067136 | 0.00092475 | 0.0003687 | 0.0020194 | 2.9135e-05 | 0.010056 |  | 9866.1706 | 1643.9664 | 189.0826 | 1787.6395 | 25.5473 | 13512.4064
2004 | 2 | 29 | 7 | 0.0070506 | 0.00094503 | 0.0003687 | 0.001984 | 2.9135e-05 | 0.010378 |  | 10361.5091 | 1680.0248 | 189.0826 | 1756.2646 | 25.5473 | 14012.4285
2004 | 2 | 29 | 8 | 0.0079875 | 0.0010326 | 8.0008e-05 | 0.0021448 | 2.9135e-05 | 0.011274 |  | 11738.2737 | 1835.7067 | 41.0309 | 1898.6031 | 25.5473 | 15539.1618
2004 | 2 | 29 | 9 | 0.0088098 | 0.0010652 | 0 | 0.0018119 | 2.9135e-05 | 0.011716 |  | 12946.7519 | 1893.6061 | 0 | 1603.9553 | 25.5473 | 16469.8607
2004 | 2 | 29 | 10 | 0.0097278 | 0.0011481 | 0 | 0.0017744 | 2.9135e-05 | 0.012679 |  | 14295.8072 | 2041.0979 | 0 | 1570.7012 | 25.5473 | 17933.1537
2004 | 2 | 29 | 11 | 0.0098594 | 0.0012099 | 0 | 0.0018169 | 2.9135e-05 | 0.012915 |  | 14489.2341 | 2150.8712 | 0 | 1608.3728 | 25.5473 | 18274.0254
2004 | 2 | 29 | 12 | 0.010032 | 0.0012033 | 0 | 0.0015216 | 2.9135e-05 | 0.012786 |  | 14742.3549 | 2139.0791 | 0 | 1346.9754 | 25.5473 | 18253.9567
2004 | 2 | 29 | 13 | 0.0099812 | 0.0011822 | 0 | 0.0013528 | 2.9135e-05 | 0.012545 |  | 14668.2118 | 2101.7052 | 0 | 1197.559 | 25.5473 | 17993.0234
2004 | 2 | 29 | 14 | 0.0096136 | 0.0011813 | 0 | 0.0014628 | 2.9135e-05 | 0.012287 |  | 14128.0557 | 2100.0873 | 0 | 1294.8997 | 25.5473 | 17548.59
2004 | 2 | 29 | 15 | 0.0092176 | 0.0011647 | 0 | 0.0015446 | 2.9135e-05 | 0.011956 |  | 13546.0548 | 2070.5737 | 0 | 1367.2737 | 25.5473 | 17009.4496
2004 | 2 | 29 | 16 | 0.0096396 | 0.0011292 | 0 | 0.001339 | 2.9135e-05 | 0.012137 |  | 14166.1975 | 2007.4264 | 0 | 1185.3268 | 25.5473 | 17384.498
2004 | 2 | 29 | 17 | 0.01081 | 0.0011286 | 0 | 0.0012542 | 2.9135e-05 | 0.013222 |  | 15886.5112 | 2006.3995 | 0 | 1110.278 | 25.5473 | 19028.736
2004 | 2 | 29 | 18 | 0.012444 | 0.0011118 | 0 | 0.0011618 | 2.9135e-05 | 0.014747 |  | 18288.1483 | 1976.4322 | 0 | 1028.483 | 25.5473 | 21318.6109
2004 | 2 | 29 | 19 | 0.012778 | 0.0010198 | 0.00023339 | 0.000879 | 2.9135e-05 | 0.014939 |  | 18777.6398 | 1812.9064 | 119.6893 | 778.1006 | 25.5473 | 21513.8835
2004 | 2 | 29 | 20 | 0.012245 | 0.00095851 | 0.0003687 | 0.00080612 | 2.9135e-05 | 0.014407 |  | 17994.8578 | 1703.9878 | 189.0826 | 713.5928 | 25.5473 | 20627.0683
2004 | 2 | 29 | 21 | 0.011848 | 0.00091917 | 0.0003687 | 0.00081337 | 2.9135e-05 | 0.013978 |  | 17411.134 | 1634.0469 | 189.0826 | 720.0091 | 25.5473 | 19979.82
2004 | 2 | 29 | 22 | 0.011173 | 0.0009202 | 0.0003687 | 0.0010095 | 2.9135e-05 | 0.013501 |  | 16420.2857 | 1635.8752 | 189.0826 | 893.6428 | 25.5473 | 19164.4337
2004 | 2 | 29 | 23 | 0.0099987 | 0.00090647 | 0.0003687 | 0.0011324 | 2.9135e-05 | 0.012435 |  | 14693.8649 | 1611.4679 | 189.0826 | 1002.4604 | 25.5473 | 17522.4231
2004 | 2 | 29 | 24 | 0.0081539 | 0.00090375 | 0.0003687 | 0.0014564 | 2.9135e-05 | 0.010912 |  | 11982.8795 | 1606.6352 | 189.0826 | 1289.2038 | 25.5473 | 15093.3485
2004 | 3 | 1 | 1 | 0.0067755 | 0.00094728 | 0.0003687 | 0.0028704 | 2.8385e-05 | 0.01099 |  | 9957.0926 | 1684.0222 | 189.0826 | 2540.9404 | 24.8896 | 14396.0275
2004 | 3 | 1 | 2 | 0.0062782 | 0.00096935 | 0.0003687 | 0.0031302 | 2.8385e-05 | 0.010775 |  | 9226.3252 | 1723.2586 | 189.0826 | 2770.9242 | 24.8896 | 13934.4803
2004 | 3 | 1 | 3 | 0.0060153 | 0.00097519 | 0.0003687 | 0.0032528 | 2.8385e-05 | 0.01064 |  | 8839.9937 | 1733.6368 | 189.0826 | 2879.407 | 24.8896 | 13667.0097
2004 | 3 | 1 | 4 | 0.0060654 | 0.00097586 | 0.0003687 | 0.0034557 | 2.8385e-05 | 0.010894 |  | 8913.5662 | 1734.8306 | 189.0826 | 3059.0146 | 24.8896 | 13921.3836
2004 | 3 | 1 | 5 | 0.0065186 | 0.00096521 | 0.0003687 | 0.0033702 | 2.8385e-05 | 0.011251 |  | 9579.5547 | 1715.8946 | 189.0826 | 2983.3851 | 24.8896 | 14492.8066
2004 | 3 | 1 | 6 | 0.0070931 | 0.0010051 | 0.0003687 | 0.0034251 | 2.8385e-05 | 0.01192 |  | 10423.8628 | 1786.8752 | 189.0826 | 3031.9862 | 24.8896 | 15456.6965
2004 | 3 | 1 | 7 | 0.0084091 | 0.0010951 | 0.0003687 | 0.0034077 | 2.8385e-05 | 0.013309 |  | 12357.8377 | 1946.8652 | 189.0826 | 3016.5458 | 24.8896 | 17535.221
2004 | 3 | 1 | 8 | 0.0093977 | 0.0012265 | 7.374e-05 | 0.0032047 | 2.8385e-05 | 0.013931 |  | 13810.6726 | 2180.3315 | 37.8165 | 2836.8855 | 24.8896 | 18890.5957
2004 | 3 | 1 | 9 | 0.0092185 | 0.001336 | 0 | 0.0036538 | 2.8385e-05 | 0.014237 |  | 13547.3536 | 2375.095 | 0 | 3234.3818 | 24.8896 | 19181.72
2004 | 3 | 1 | 10 | 0.0091172 | 0.001423 | 0 | 0.0034603 | 2.8385e-05 | 0.014029 |  | 13398.4886 | 2529.6645 | 0 | 3063.0843 | 24.8896 | 19016.127
2004 | 3 | 1 | 11 | 0.0087927 | 0.0014543 | 0 | 0.0034967 | 2.8385e-05 | 0.013772 |  | 12921.5606 | 2585.4038 | 0 | 3095.3164 | 24.8896 | 18627.1705
2004 | 3 | 1 | 12 | 0.0087028 | 0.0014455 | 0 | 0.0033114 | 2.8385e-05 | 0.013488 |  | 12789.4865 | 2569.6882 | 0 | 2931.2571 | 24.8896 | 18315.3214
2004 | 3 | 1 | 13 | 0.0086602 | 0.0014141 | 0 | 0.0029833 | 2.8385e-05 | 0.013086 |  | 12726.9466 | 2513.9953 | 0 | 2640.8701 | 24.8896 | 17906.7017
2004 | 3 | 1 | 14 | 0.0079451 | 0.0014211 | 0 | 0.0031335 | 2.8385e-05 | 0.012528 |  | 11675.921 | 2526.3968 | 0 | 2773.7898 | 24.8896 | 17000.9973
2004 | 3 | 1 | 15 | 0.0080397 | 0.0013694 | 0 | 0.0027974 | 2.8385e-05 | 0.012235 |  | 11815.0267 | 2434.4247 | 0 | 2476.3075 | 24.8896 | 16750.6486
2004 | 3 | 1 | 16 | 0.008651 | 0.001345 | 0 | 0.0029121 | 2.8385e-05 | 0.012937 |  | 12713.4008 | 2391.0497 | 0 | 2577.8686 | 24.8896 | 17707.2087
2004 | 3 | 1 | 17 | 0.0096668 | 0.0012758 | 0 | 0.0027002 | 2.8385e-05 | 0.013671 |  | 14206.1184 | 2268.0077 | 0 | 2390.2342 | 24.8896 | 18889.2499
2004 | 3 | 1 | 18 | 0.010703 | 0.0012691 | 0 | 0.0028169 | 2.8385e-05 | 0.014817 |  | 15728.8308 | 2256.1833 | 0 | 2493.5461 | 24.8896 | 20503.4499
2004 | 3 | 1 | 19 | 0.011367 | 0.0012208 | 0.00022122 | 0.0022679 | 2.8385e-05 | 0.015105 |  | 16704.145 | 2170.2047 | 113.4496 | 2007.535 | 24.8896 | 21020.2239
2004 | 3 | 1 | 20 | 0.01157 | 0.0012365 | 0.0003687 | 0.002501 | 2.8385e-05 | 0.015704 |  | 17002.5579 | 2198.1178 | 189.0826 | 2213.9635 | 24.8896 | 21628.6115
2004 | 3 | 1 | 21 | 0.01126 | 0.0012016 | 0.0003687 | 0.0025603 | 2.8385e-05 | 0.015419 |  | 16547.4323 | 2136.1834 | 189.0826 | 2266.4024 | 24.8896 | 21163.9904
2004 | 3 | 1 | 22 | 0.010583 | 0.0010763 | 0.0003687 | 0.00246 | 2.8385e-05 | 0.014517 |  | 15552.9232 | 1913.4263 | 189.0826 | 2177.6498 | 24.8896 | 19857.9715
2004 | 3 | 1 | 23 | 0.0091255 | 0.0010075 | 0.0003687 | 0.0022036 | 2.8385e-05 | 0.012734 |  | 13410.6265 | 1791.1538 | 189.0826 | 1950.6639 | 24.8896 | 17366.4164
2004 | 3 | 1 | 24 | 0.0074462 | 0.00099664 | 0.0003687 | 0.0026858 | 2.8385e-05 | 0.011526 |  | 10942.8681 | 1771.7697 | 189.0826 | 2377.4758 | 24.8896 | 15306.0859
2004 | 3 | 2 | 1 | 0.0066246 | 0.0010167 | 0.0003687 | 0.0033887 | 2.8385e-05 | 0.011427 |  | 9735.4476 | 1807.465 | 189.0826 | 2999.7483 | 24.8896 | 14756.6331
2004 | 3 | 2 | 2 | 0.0063989 | 0.0010054 | 0.0003687 | 0.0033174 | 2.8385e-05 | 0.011119 |  | 9403.6523 | 1787.3505 | 189.0826 | 2936.6266 | 24.8896 | 14341.6017
2004 | 3 | 2 | 3 | 0.0060875 | 0.00099928 | 0.0003687 | 0.003462 | 2.8385e-05 | 0.010946 |  | 8946.0645 | 1776.4655 | 189.0826 | 3064.6018 | 24.8896 | 14001.1041
2004 | 3 | 2 | 4 | 0.0061014 | 0.0009898 | 0.0003687 | 0.0035465 | 2.8385e-05 | 0.011035 |  | 8966.5348 | 1759.6036 | 189.0826 | 3139.4161 | 24.8896 | 14079.5267
2004 | 3 | 2 | 5 | 0.0063578 | 0.0009864 | 0.0003687 | 0.0034717 | 2.8385e-05 | 0.011213 |  | 9343.3253 | 1753.5584 | 189.0826 | 3073.238 | 24.8896 | 14384.0939
2004 | 3 | 2 | 6 | 0.0069336 | 0.0010031 | 0.0003687 | 0.0032868 | 2.8385e-05 | 0.011621 |  | 10189.5533 | 1783.3127 | 189.0826 | 2909.553 | 24.8896 | 15096.3912
2004 | 3 | 2 | 7 | 0.0082702 | 0.0010844 | 0.0003687 | 0.0031666 | 2.8385e-05 | 0.012918 |  | 12153.6909 | 1927.7832 | 189.0826 | 2803.1291 | 24.8896 | 17098.5754
2004 | 3 | 2 | 8 | 0.0092472 | 0.0012651 | 6.1573e-05 | 0.0032543 | 2.8385e-05 | 0.013857 |  | 13589.602 | 2248.9905 | 31.5768 | 2880.7233 | 24.8896 | 18775.7823
2004 | 3 | 2 | 9 | 0.008873 | 0.0013953 | 0 | 0.003765 | 2.8385e-05 | 0.014062 |  | 13039.5497 | 2480.4156 | 0 | 3332.8556 | 24.8896 | 18877.7105
2004 | 3 | 2 | 10 | 0.0081839 | 0.0015046 | 0 | 0.0039924 | 2.8385e-05 | 0.013709 |  | 12026.8695 | 2674.7719 | 0 | 3534.1169 | 24.8896 | 18260.6479
2004 | 3 | 2 | 11 | 0.0081337 | 0.0015215 | 0 | 0.0039039 | 2.8385e-05 | 0.013587 |  | 11953.2171 | 2704.7935 | 0 | 3455.7717 | 24.8896 | 18138.6719
2004 | 3 | 2 | 12 | 0.0078819 | 0.0015145 | 0 | 0.0036748 | 2.8385e-05 | 0.0131 |  | 11583.081 | 2692.4177 | 0 | 3253.0137 | 24.8896 | 17553.4021
2004 | 3 | 2 | 13 | 0.0076434 | 0.0014943 | 0 | 0.0035805 | 2.8385e-05 | 0.012747 |  | 11232.5631 | 2656.5497 | 0 | 3169.5025 | 24.8896 | 17083.5049
2004 | 3 | 2 | 14 | 0.0073237 | 0.0014752 | 0 | 0.0035937 | 2.8385e-05 | 0.012421 |  | 10762.8123 | 2622.5931 | 0 | 3181.1758 | 24.8896 | 16591.4708
2004 | 3 | 2 | 15 | 0.0072393 | 0.0014369 | 0 | 0.0034717 | 2.8385e-05 | 0.012176 |  | 10638.7738 | 2554.4137 | 0 | 3073.2129 | 24.8896 | 16291.2901
2004 | 3 | 2 | 16 | 0.0077297 | 0.001398 | 0 | 0.003427 | 2.8385e-05 | 0.012583 |  | 11359.4142 | 2485.24 | 0 | 3033.6083 | 24.8896 | 16903.1521
2004 | 3 | 2 | 17 | 0.0087714 | 0.0013362 | 0 | 0.0032696 | 2.8385e-05 | 0.013406 |  | 12890.2313 | 2375.3719 | 0 | 2894.2987 | 24.8896 | 18184.7915
2004 | 3 | 2 | 18 | 0.0097982 | 0.0013206 | 0 | 0.0032301 | 2.8385e-05 | 0.014377 |  | 14399.2171 | 2347.6967 | 0 | 2859.2873 | 24.8896 | 19631.0907
2004 | 3 | 2 | 19 | 0.010779 | 0.0012664 | 0.00021495 | 0.0026845 | 2.8385e-05 | 0.014973 |  | 15840.3017 | 2251.3781 | 110.2352 | 2376.4001 | 24.8896 | 20603.2047
2004 | 3 | 2 | 20 | 0.010369 | 0.0013121 | 0.0003687 | 0.0034997 | 2.8385e-05 | 0.015578 |  | 15238.8113 | 2332.538 | 189.0826 | 3097.9663 | 24.8896 | 20883.2879
2004 | 3 | 2 | 21 | 0.010655 | 0.0012289 | 0.0003687 | 0.0030592 | 2.8385e-05 | 0.01534 |  | 15658.7692 | 2184.7212 | 189.0826 | 2708.0573 | 24.8896 | 20765.52
2004 | 3 | 2 | 22 | 0.010287 | 0.0010911 | 0.0003687 | 0.0029255 | 2.8385e-05 | 0.014701 |  | 15117.8046 | 1939.7779 | 189.0826 | 2589.7171 | 24.8896 | 19861.2719
2004 | 3 | 2 | 23 | 0.0089834 | 0.0010384 | 0.0003687 | 0.0028446 | 2.8385e-05 | 0.013263 |  | 13201.8813 | 1846.0291 | 189.0826 | 2518.0532 | 24.8896 | 17779.9359
2004 | 3 | 2 | 24 | 0.0075402 | 0.0010048 | 0.0003687 | 0.00304 | 2.8385e-05 | 0.011982 |  | 11081.0258 | 1786.2758 | 189.0826 | 2691.0617 | 24.8896 | 15772.3356
2004 | 3 | 3 | 1 | 0.0063834 | 0.0009997 | 0.0003687 | 0.0031978 | 2.8385e-05 | 0.010978 |  | 9380.868 | 1777.208 | 189.0826 | 2830.6957 | 24.8896 | 14202.744
2004 | 3 | 3 | 2 | 0.0061614 | 0.00098899 | 0.0003687 | 0.0031342 | 2.8385e-05 | 0.010682 |  | 9054.6552 | 1758.1666 | 189.0826 | 2774.4104 | 24.8896 | 13801.2045
2004 | 3 | 3 | 3 | 0.0058576 | 0.00098286 | 0.0003687 | 0.003278 | 2.8385e-05 | 0.010515 |  | 8608.2161 | 1747.2763 | 189.0826 | 2901.6906 | 24.8896 | 13471.1552
2004 | 3 | 3 | 4 | 0.0058685 | 0.0009734 | 0.0003687 | 0.003362 | 2.8385e-05 | 0.010601 |  | 8624.2443 | 1730.45 | 189.0826 | 2976.0672 | 24.8896 | 13544.7338
2004 | 3 | 3 | 5 | 0.006117 | 0.00097001 | 0.0003687 | 0.0032881 | 2.8385e-05 | 0.010772 |  | 8989.4851 | 1724.4333 | 189.0826 | 2910.6293 | 24.8896 | 13838.5199
2004 | 3 | 3 | 6 | 0.006682 | 0.00098631 | 0.0003687 | 0.0030984 | 2.8385e-05 | 0.011164 |  | 9819.7332 | 1753.4011 | 189.0826 | 2742.7736 | 24.8896 | 14529.8802
2004 | 3 | 3 | 7 | 0.0079881 | 0.0010661 | 0.0003687 | 0.0029591 | 2.8385e-05 | 0.01241 |  | 11739.1892 | 1895.1796 | 189.0826 | 2619.4447 | 24.8896 | 16467.7857
2004 | 3 | 3 | 8 | 0.0089478 | 0.0012461 | 4.9037e-05 | 0.0030404 | 2.8385e-05 | 0.013312 |  | 13149.582 | 2215.2735 | 25.148 | 2691.4054 | 24.8896 | 18106.2985
2004 | 3 | 3 | 9 | 0.0085686 | 0.0013752 | 0 | 0.0035366 | 2.8385e-05 | 0.013509 |  | 12592.3307 | 2444.7078 | 0 | 3130.6316 | 24.8896 | 18192.5597
2004 | 3 | 3 | 10 | 0.0078959 | 0.0014843 | 0 | 0.0037617 | 2.8385e-05 | 0.01317 |  | 11603.6356 | 2638.6402 | 0 | 3329.9211 | 24.8896 | 17597.0866
2004 | 3 | 3 | 11 | 0.0078531 | 0.0015009 | 0 | 0.0036708 | 2.8385e-05 | 0.013053 |  | 11540.8195 | 2668.2569 | 0 | 3249.4868 | 24.8896 | 17483.4529
2004 | 3 | 3 | 12 | 0.0076111 | 0.0014945 | 0 | 0.0034505 | 2.8385e-05 | 0.012585 |  | 11185.1574 | 2656.9192 | 0 | 3054.473 | 24.8896 | 16921.4393
2004 | 3 | 3 | 13 | 0.007383 | 0.0014746 | 0 | 0.0033595 | 2.8385e-05 | 0.012245 |  | 10849.8784 | 2621.527 | 0 | 2973.8324 | 24.8896 | 16470.1275
2004 | 3 | 3 | 14 | 0.0070723 | 0.0014558 | 0 | 0.0033761 | 2.8385e-05 | 0.011933 |  | 10393.3706 | 2588.1029 | 0 | 2988.5942 | 24.8896 | 15994.9573
2004 | 3 | 3 | 15 | 0.0069957 | 0.0014177 | 0 | 0.0032558 | 2.8385e-05 | 0.011698 |  | 10280.7892 | 2520.2334 | 0 | 2882.0928 | 24.8896 | 15708.005
2004 | 3 | 3 | 16 | 0.0074778 | 0.0013783 | 0 | 0.0032038 | 2.8385e-05 | 0.012088 |  | 10989.305 | 2450.1812 | 0 | 2836.0738 | 24.8896 | 16300.4497
2004 | 3 | 3 | 17 | 0.0084978 | 0.0013157 | 0 | 0.0030366 | 2.8385e-05 | 0.012878 |  | 12488.1559 | 2339.0099 | 0 | 2688.0426 | 24.8896 | 17540.098
2004 | 3 | 3 | 18 | 0.0095024 | 0.0012991 | 0 | 0.002982 | 2.8385e-05 | 0.013812 |  | 13964.6026 | 2309.4953 | 0 | 2639.7295 | 24.8896 | 18938.7171
2004 | 3 | 3 | 19 | 0.010472 | 0.0012444 | 0.00020905 | 0.0024303 | 2.8385e-05 | 0.014384 |  | 15389.9907 | 2212.1371 | 107.2098 | 2151.2988 | 24.8896 | 19885.5261
2004 | 3 | 3 | 20 | 0.01005 | 0.0012888 | 0.0003687 | 0.0032297 | 2.8385e-05 | 0.014966 |  | 14769.6204 | 2291.229 | 189.0826 | 2858.9803 | 24.8896 | 20133.8019
2004 | 3 | 3 | 21 | 0.010338 | 0.0012062 | 0.0003687 | 0.0027962 | 2.8385e-05 | 0.014737 |  | 15192.4042 | 2144.3187 | 189.0826 | 2475.1954 | 24.8896 | 20025.8907
2004 | 3 | 3 | 22 | 0.0099758 | 0.0010698 | 0.0003687 | 0.0026802 | 2.8385e-05 | 0.014123 |  | 14660.241 | 1901.853 | 189.0826 | 2372.5795 | 24.8896 | 19148.6457
2004 | 3 | 3 | 23 | 0.0087036 | 0.0010189 | 0.0003687 | 0.0026225 | 2.8385e-05 | 0.012742 |  | 12790.6426 | 1811.3055 | 189.0826 | 2321.444 | 24.8896 | 17137.3644
2004 | 3 | 3 | 24 | 0.0072858 | 0.00098709 | 0.0003687 | 0.0028411 | 2.8385e-05 | 0.011511 |  | 10707.0599 | 1754.7931 | 189.0826 | 2514.9819 | 24.8896 | 15190.8072
2004 | 3 | 4 | 1 | 0.0068727 | 0.0010342 | 0.0003687 | 0.0035851 | 2.8385e-05 | 0.011889 |  | 10099.9678 | 1838.5703 | 189.0826 | 3173.5402 | 24.8896 | 15326.0505
2004 | 3 | 4 | 2 | 0.006643 | 0.0010223 | 0.0003687 | 0.0035058 | 2.8385e-05 | 0.011568 |  | 9762.4336 | 1817.3526 | 189.0826 | 3103.3905 | 24.8896 | 14897.149
2004 | 3 | 4 | 3 | 0.0063238 | 0.0010162 | 0.0003687 | 0.0036512 | 2.8385e-05 | 0.011388 |  | 9293.3843 | 1806.473 | 189.0826 | 3232.0796 | 24.8896 | 14545.9091
2004 | 3 | 4 | 4 | 0.0063409 | 0.0010067 | 0.0003687 | 0.0037362 | 2.8385e-05 | 0.011481 |  | 9318.4215 | 1789.5745 | 189.0826 | 3307.3446 | 24.8896 | 14629.3128
2004 | 3 | 4 | 5 | 0.0066053 | 0.0010032 | 0.0003687 | 0.0036606 | 2.8385e-05 | 0.011666 |  | 9707.0854 | 1783.5001 | 189.0826 | 3240.4057 | 24.8896 | 14944.9635
2004 | 3 | 4 | 6 | 0.0071923 | 0.0010204 | 0.0003687 | 0.0034805 | 2.8385e-05 | 0.01209 |  | 10569.7419 | 1814.0631 | 189.0826 | 3081.0081 | 24.8896 | 15678.7853
2004 | 3 | 4 | 7 | 0.0085601 | 0.0011033 | 0.0003687 | 0.0033799 | 2.8385e-05 | 0.01344 |  | 12579.8134 | 1961.3009 | 189.0826 | 2991.963 | 24.8896 | 17747.0496
2004 | 3 | 4 | 8 | 0.0095674 | 0.0012858 | 4.3138e-05 | 0.0034919 | 2.8385e-05 | 0.014417 |  | 14060.0713 | 2285.7796 | 22.1227 | 3091.1058 | 24.8896 | 19483.9691
2004 | 3 | 4 | 9 | 0.0091858 | 0.0014159 | 0 | 0.0039999 | 2.8385e-05 | 0.01463 |  | 13499.3071 | 2517.1245 | 0 | 3540.749 | 24.8896 | 19582.0702
2004 | 3 | 4 | 10 | 0.0084799 | 0.0015255 | 0 | 0.0042295 | 2.8385e-05 | 0.014263 |  | 12461.9695 | 2711.9166 | 0 | 3744.0374 | 24.8896 | 18942.8131
2004 | 3 | 4 | 11 | 0.0084222 | 0.0015426 | 0 | 0.0041435 | 2.8385e-05 | 0.014137 |  | 12377.176 | 2742.3543 | 0 | 3667.8393 | 24.8896 | 18812.2593
2004 | 3 | 4 | 12 | 0.0081602 | 0.001535 | 0 | 0.0039054 | 2.8385e-05 | 0.013629 |  | 11992.1605 | 2728.9113 | 0 | 3457.1201 | 24.8896 | 18203.0816
2004 | 3 | 4 | 13 | 0.0079111 | 0.0015146 | 0 | 0.0038077 | 2.8385e-05 | 0.013262 |  | 11625.9767 | 2692.5544 | 0 | 3370.6582 | 24.8896 | 17714.0789
2004 | 3 | 4 | 14 | 0.0075822 | 0.0014952 | 0 | 0.0038173 | 2.8385e-05 | 0.012923 |  | 11142.6117 | 2658.0502 | 0 | 3379.1564 | 24.8896 | 17204.7079
2004 | 3 | 4 | 15 | 0.0074897 | 0.0014567 | 0 | 0.0036937 | 2.8385e-05 | 0.012668 |  | 11006.7947 | 2589.5522 | 0 | 3269.6912 | 24.8896 | 16890.9278
2004 | 3 | 4 | 16 | 0.0079886 | 0.0014182 | 0 | 0.0036564 | 2.8385e-05 | 0.013092 |  | 11739.8997 | 2521.2816 | 0 | 3236.6809 | 24.8896 | 17522.7519
2004 | 3 | 4 | 17 | 0.0090526 | 0.0013572 | 0 | 0.0035091 | 2.8385e-05 | 0.013947 |  | 13303.5788 | 2412.7534 | 0 | 3106.337 | 24.8896 | 18847.5588
2004 | 3 | 4 | 18 | 0.010102 | 0.0013427 | 0 | 0.003485 | 2.8385e-05 | 0.014958 |  | 14846.0164 | 2386.9692 | 0 | 3085.0004 | 24.8896 | 20342.8756
2004 | 3 | 4 | 19 | 0.011103 | 0.0012901 | 0.00019652 | 0.0029599 | 2.8385e-05 | 0.015578 |  | 16317.4054 | 2293.3829 | 100.781 | 2620.1368 | 24.8896 | 21356.5959
2004 | 3 | 4 | 20 | 0.010698 | 0.001336 | 0.0003687 | 0.0037772 | 2.8385e-05 | 0.016208 |  | 15721.1569 | 2375.0053 | 189.0826 | 3343.6525 | 24.8896 | 21653.7871
2004 | 3 | 4 | 21 | 0.010981 | 0.0012523 | 0.0003687 | 0.0033296 | 2.8385e-05 | 0.015961 |  | 16138.2085 | 2226.2564 | 189.0826 | 2947.4467 | 24.8896 | 21525.8838
2004 | 3 | 4 | 22 | 0.010607 | 0.0011131 | 0.0003687 | 0.0031777 | 2.8385e-05 | 0.015295 |  | 15588.1963 | 1978.7662 | 189.0826 | 2812.9419 | 24.8896 | 20593.8767
2004 | 3 | 4 | 23 | 0.0092711 | 0.0010585 | 0.0003687 | 0.0030729 | 2.8385e-05 | 0.0138 |  | 13624.6491 | 1881.7262 | 189.0826 | 2720.1744 | 24.8896 | 18440.522
2004 | 3 | 4 | 24 | 0.0078019 | 0.001023 | 0.0003687 | 0.0032445 | 2.8385e-05 | 0.012466 |  | 11465.4763 | 1818.6412 | 189.0826 | 2872.0778 | 24.8896 | 16370.1676
2004 | 3 | 5 | 1 | 0.0077653 | 0.0010662 | 0.0003687 | 0.004126 | 2.8385e-05 | 0.013355 |  | 11411.7542 | 1895.4527 | 189.0826 | 3652.4155 | 24.8896 | 17173.5947
2004 | 3 | 5 | 2 | 0.0073532 | 0.0010659 | 0.0003687 | 0.0042343 | 2.8385e-05 | 0.013051 |  | 10806.2105 | 1894.95 | 189.0826 | 3748.2812 | 24.8896 | 16663.414
2004 | 3 | 5 | 3 | 0.0071733 | 0.0010782 | 0.0003687 | 0.0042128 | 2.8385e-05 | 0.012861 |  | 10541.6999 | 1916.6882 | 189.0826 | 3729.2225 | 24.8896 | 16401.5828
2004 | 3 | 5 | 4 | 0.0070884 | 0.0010689 | 0.0003687 | 0.004391 | 2.8385e-05 | 0.012945 |  | 10416.9314 | 1900.2479 | 189.0826 | 3886.9643 | 24.8896 | 16418.1158
2004 | 3 | 5 | 5 | 0.0074773 | 0.0010638 | 0.0003687 | 0.0042252 | 2.8385e-05 | 0.013164 |  | 10988.5761 | 1891.2497 | 189.0826 | 3740.2308 | 24.8896 | 16834.0289
2004 | 3 | 5 | 6 | 0.0080443 | 0.0010872 | 0.0003687 | 0.0040545 | 2.8385e-05 | 0.013583 |  | 11821.7497 | 1932.6866 | 189.0826 | 3589.0894 | 24.8896 | 17557.4979
2004 | 3 | 5 | 7 | 0.0095396 | 0.0011433 | 0.0003687 | 0.0039056 | 2.8385e-05 | 0.014986 |  | 14019.2899 | 2032.4311 | 189.0826 | 3457.2475 | 24.8896 | 19722.9408
2004 | 3 | 5 | 8 | 0.010654 | 0.0012314 | 3.0602e-05 | 0.0038209 | 2.8385e-05 | 0.015766 |  | 15657.6403 | 2189.135 | 15.6939 | 3382.2742 | 24.8896 | 21269.633
2004 | 3 | 5 | 9 | 0.01078 | 0.0013804 | 0 | 0.0046193 | 2.8385e-05 | 0.016808 |  | 15841.982 | 2453.9296 | 0 | 4089.0452 | 24.8896 | 22409.8464
2004 | 3 | 5 | 10 | 0.01016 | 0.0014854 | 0 | 0.0048829 | 2.8385e-05 | 0.016557 |  | 14930.592 | 2640.7487 | 0 | 4322.4453 | 24.8896 | 21918.6757
2004 | 3 | 5 | 11 | 0.0099228 | 0.0015145 | 0 | 0.0046753 | 2.8385e-05 | 0.016141 |  | 14582.4446 | 2692.431 | 0 | 4138.6183 | 24.8896 | 21438.3835
2004 | 3 | 5 | 12 | 0.0095585 | 0.0014905 | 0 | 0.004475 | 2.8385e-05 | 0.015552 |  | 14047.0394 | 2649.6445 | 0 | 3961.2976 | 24.8896 | 20682.8712
2004 | 3 | 5 | 13 | 0.0092971 | 0.0014735 | 0 | 0.0044182 | 2.8385e-05 | 0.015217 |  | 13662.8904 | 2619.5365 | 0 | 3911.0505 | 24.8896 | 20218.3671
2004 | 3 | 5 | 14 | 0.0087495 | 0.0014546 | 0 | 0.0043474 | 2.8385e-05 | 0.01458 |  | 12858.1563 | 2585.9248 | 0 | 3848.37 | 24.8896 | 19317.3408
2004 | 3 | 5 | 15 | 0.0082368 | 0.0014161 | 0 | 0.0042197 | 2.8385e-05 | 0.013901 |  | 12104.5953 | 2517.5057 | 0 | 3735.3188 | 24.8896 | 18382.3095
2004 | 3 | 5 | 16 | 0.0089258 | 0.001375 | 0 | 0.0039446 | 2.8385e-05 | 0.014274 |  | 13117.1534 | 2444.3451 | 0 | 3491.7802 | 24.8896 | 19078.1684
2004 | 3 | 5 | 17 | 0.0099138 | 0.001361 | 0 | 0.0040715 | 2.8385e-05 | 0.015375 |  | 14569.1557 | 2419.4886 | 0 | 3604.1889 | 24.8896 | 20617.7229
2004 | 3 | 5 | 18 | 0.010852 | 0.0013399 | 0 | 0.0040657 | 2.8385e-05 | 0.016286 |  | 15948.0016 | 2382.028 | 0 | 3599.0528 | 24.8896 | 21953.972
2004 | 3 | 5 | 19 | 0.011458 | 0.0013274 | 0.00019062 | 0.0041161 | 2.8385e-05 | 0.01712 |  | 16838.25 | 2359.865 | 97.7557 | 3643.6137 | 24.8896 | 22964.374
2004 | 3 | 5 | 20 | 0.011824 | 0.0013632 | 0.0003687 | 0.0045017 | 2.8385e-05 | 0.018086 |  | 17376.6326 | 2423.4593 | 189.0826 | 3984.9757 | 24.8896 | 23999.0399
2004 | 3 | 5 | 21 | 0.012108 | 0.0012708 | 0.0003687 | 0.0040129 | 2.8385e-05 | 0.017789 |  | 17794.2054 | 2259.1889 | 189.0826 | 3552.2524 | 24.8896 | 23819.6189
2004 | 3 | 5 | 22 | 0.011991 | 0.0011701 | 0.0003687 | 0.0038079 | 2.8385e-05 | 0.017366 |  | 17621.51 | 2080.2153 | 189.0826 | 3370.8009 | 24.8896 | 23286.4985
2004 | 3 | 5 | 23 | 0.010514 | 0.0011056 | 0.0003687 | 0.0038738 | 2.8385e-05 | 0.015891 |  | 15451.6199 | 1965.436 | 189.0826 | 3429.1021 | 24.8896 | 21060.1303
2004 | 3 | 5 | 24 | 0.0093651 | 0.0010913 | 0.0003687 | 0.0039226 | 2.8385e-05 | 0.014776 |  | 13762.8353 | 1940.0446 | 189.0826 | 3472.3715 | 24.8896 | 19389.2237
2004 | 3 | 6 | 1 | 0.007606 | 0.001096 | 0.0003687 | 0.0035988 | 2.8385e-05 | 0.012698 |  | 11177.6108 | 1948.4501 | 189.0826 | 3185.7344 | 24.8896 | 16525.7675
2004 | 3 | 6 | 2 | 0.007046 | 0.0010742 | 0.0003687 | 0.0036671 | 2.8385e-05 | 0.012184 |  | 10354.6987 | 1909.7177 | 189.0826 | 3246.1612 | 24.8896 | 15724.5499
2004 | 3 | 6 | 3 | 0.0067543 | 0.0010832 | 0.0003687 | 0.0037477 | 2.8385e-05 | 0.011982 |  | 9926.0016 | 1925.7304 | 189.0826 | 3317.4737 | 24.8896 | 15383.1779
2004 | 3 | 6 | 4 | 0.0066411 | 0.0010753 | 0.0003687 | 0.0039545 | 2.8385e-05 | 0.012068 |  | 9759.7184 | 1911.5549 | 189.0826 | 3500.5539 | 24.8896 | 15385.7994
2004 | 3 | 6 | 5 | 0.0067255 | 0.0010955 | 0.0003687 | 0.0040858 | 2.8385e-05 | 0.012304 |  | 9883.7392 | 1947.5537 | 189.0826 | 3616.8426 | 24.8896 | 15662.1078
2004 | 3 | 6 | 6 | 0.0069858 | 0.0011152 | 0.0003687 | 0.0039721 | 2.8385e-05 | 0.01247 |  | 10266.2341 | 1982.4633 | 189.0826 | 3516.1929 | 24.8896 | 15978.8625
2004 | 3 | 6 | 7 | 0.0076428 | 0.0011631 | 0.0003687 | 0.0038785 | 2.8385e-05 | 0.013081 |  | 11231.7076 | 2067.7021 | 189.0826 | 3433.3005 | 24.8896 | 16946.6824
2004 | 3 | 6 | 8 | 0.0089122 | 0.0012846 | 1.8435e-05 | 0.0042833 | 2.8385e-05 | 0.014527 |  | 13097.1977 | 2283.6993 | 9.4541 | 3791.6348 | 24.8896 | 19206.8756
2004 | 3 | 6 | 9 | 0.0098211 | 0.0013564 | 0 | 0.0040705 | 2.8385e-05 | 0.015276 |  | 14432.9317 | 2411.2709 | 0 | 3603.307 | 24.8896 | 20472.3993
2004 | 3 | 6 | 10 | 0.010803 | 0.0014247 | 0 | 0.0036726 | 2.8385e-05 | 0.015929 |  | 15876.6084 | 2532.7753 | 0 | 3251.0131 | 24.8896 | 21685.2864
2004 | 3 | 6 | 11 | 0.010823 | 0.0014265 | 0 | 0.003158 | 2.8385e-05 | 0.015436 |  | 15905.0078 | 2535.9121 | 0 | 2795.5407 | 24.8896 | 21261.3502
2004 | 3 | 6 | 12 | 0.010631 | 0.0014124 | 0 | 0.0030785 | 2.8385e-05 | 0.01515 |  | 15623.1772 | 2510.9201 | 0 | 2725.0875 | 24.8896 | 20884.0745
2004 | 3 | 6 | 13 | 0.010454 | 0.0013962 | 0 | 0.0027765 | 2.8385e-05 | 0.014655 |  | 15363.0357 | 2482.0865 | 0 | 2457.8087 | 24.8896 | 20327.8204
2004 | 3 | 6 | 14 | 0.0098561 | 0.0013889 | 0 | 0.0031107 | 2.8385e-05 | 0.014384 |  | 14484.4054 | 2469.1641 | 0 | 2753.6786 | 24.8896 | 19732.1378
2004 | 3 | 6 | 15 | 0.0094139 | 0.0013646 | 0 | 0.0030952 | 2.8385e-05 | 0.013902 |  | 13834.5315 | 2425.941 | 0 | 2739.9468 | 24.8896 | 19025.309
2004 | 3 | 6 | 16 | 0.0094025 | 0.0013639 | 0 | 0.0033641 | 2.8385e-05 | 0.014159 |  | 13817.7135 | 2424.6556 | 0 | 2977.9905 | 24.8896 | 19245.2491
2004 | 3 | 6 | 17 | 0.0099629 | 0.001366 | 0 | 0.0036537 | 2.8385e-05 | 0.015011 |  | 14641.2561 | 2428.4564 | 0 | 3234.3447 | 24.8896 | 20328.9469
2004 | 3 | 6 | 18 | 0.010826 | 0.0013104 | 0 | 0.0034548 | 2.8385e-05 | 0.015619 |  | 15909.1548 | 2329.5917 | 0 | 3058.2031 | 24.8896 | 21321.8393
2004 | 3 | 6 | 19 | 0.01156 | 0.0012619 | 0.00018435 | 0.0033743 | 2.8385e-05 | 0.016409 |  | 16988.7288 | 2243.2974 | 94.5413 | 2986.948 | 24.8896 | 22338.4052
2004 | 3 | 6 | 20 | 0.012061 | 0.0012313 | 0.0003687 | 0.003321 | 2.8385e-05 | 0.01701 |  | 17724.6074 | 2188.9075 | 189.0826 | 2939.8185 | 24.8896 | 23067.3057
2004 | 3 | 6 | 21 | 0.01156 | 0.0012412 | 0.0003687 | 0.0035924 | 2.8385e-05 | 0.016791 |  | 16988.8188 | 2206.5188 | 189.0826 | 3180.0205 | 24.8896 | 22589.3304
2004 | 3 | 6 | 22 | 0.011162 | 0.0011716 | 0.0003687 | 0.0034288 | 2.8385e-05 | 0.016159 |  | 16403.1815 | 2082.7845 | 189.0826 | 3035.2365 | 24.8896 | 21735.1747
2004 | 3 | 6 | 23 | 0.0097374 | 0.0011321 | 0.0003687 | 0.0035965 | 2.8385e-05 | 0.014863 |  | 14309.8871 | 2012.6556 | 189.0826 | 3183.6913 | 24.8896 | 19720.2062
2004 | 3 | 6 | 24 | 0.0086039 | 0.0010569 | 0.0003687 | 0.0034212 | 2.8385e-05 | 0.013479 |  | 12644.2159 | 1878.975 | 189.0826 | 3028.515 | 24.8896 | 17765.6781
2004 | 3 | 7 | 1 | 0.0074843 | 0.0010159 | 0.0003687 | 0.0033817 | 2.8385e-05 | 0.012279 |  | 10998.7968 | 1806.0421 | 189.0826 | 2993.5493 | 24.8896 | 16012.3604
2004 | 3 | 7 | 2 | 0.0069073 | 0.0010389 | 0.0003687 | 0.0036409 | 2.8385e-05 | 0.011984 |  | 10150.8921 | 1846.971 | 189.0826 | 3222.9644 | 24.8896 | 15434.7999
2004 | 3 | 7 | 3 | 0.0064069 | 0.0010643 | 0.0003687 | 0.0039506 | 2.8385e-05 | 0.011819 |  | 9415.4206 | 1892.0507 | 189.0826 | 3497.143 | 24.8896 | 15018.5866
2004 | 3 | 7 | 4 | 0.0065079 | 0.0010314 | 0.0003687 | 0.0037463 | 2.8385e-05 | 0.011683 |  | 9563.9677 | 1833.5584 | 189.0826 | 3316.284 | 24.8896 | 14927.7824
2004 | 3 | 7 | 5 | 0.0065336 | 0.0010443 | 0.0003687 | 0.0039245 | 2.8385e-05 | 0.0119 |  | 9601.6714 | 1856.5165 | 189.0826 | 3474.0568 | 24.8896 | 15146.2169
2004 | 3 | 7 | 6 | 0.0068772 | 0.0010586 | 0.0003687 | 0.0037781 | 2.8385e-05 | 0.012111 |  | 10106.6079 | 1881.9302 | 189.0826 | 3344.4053 | 24.8896 | 15546.9157
2004 | 3 | 7 | 7 | 0.007483 | 0.0010988 | 0.0003687 | 0.0036339 | 2.8385e-05 | 0.012613 |  | 10996.9631 | 1953.3909 | 189.0826 | 3216.7427 | 24.8896 | 16381.069
2004 | 3 | 7 | 8 | 0.0085137 | 0.0011454 | 6.2679e-06 | 0.0036024 | 2.8385e-05 | 0.013296 |  | 12511.5955 | 2036.2348 | 3.2144 | 3188.8793 | 24.8896 | 17764.8137
2004 | 3 | 7 | 9 | 0.0095761 | 0.0012208 | 0 | 0.0036631 | 2.8385e-05 | 0.014488 |  | 14072.921 | 2170.2897 | 0 | 3242.589 | 24.8896 | 19510.6893
2004 | 3 | 7 | 10 | 0.010278 | 0.0012806 | 0 | 0.0033496 | 2.8385e-05 | 0.014937 |  | 15104.7702 | 2276.49 | 0 | 2965.0882 | 24.8896 | 20371.2381
2004 | 3 | 7 | 11 | 0.010599 | 0.0012878 | 0 | 0.0031723 | 2.8385e-05 | 0.015087 |  | 15575.4053 | 2289.3682 | 0 | 2808.1863 | 24.8896 | 20697.8494
2004 | 3 | 7 | 12 | 0.010424 | 0.001352 | 0 | 0.0034968 | 2.8385e-05 | 0.015301 |  | 15318.7996 | 2403.5692 | 0 | 3095.4262 | 24.8896 | 20842.6847
2004 | 3 | 7 | 13 | 0.010279 | 0.0013526 | 0 | 0.0030625 | 2.8385e-05 | 0.014722 |  | 15105.703 | 2404.5206 | 0 | 2710.9425 | 24.8896 | 20246.0556
2004 | 3 | 7 | 14 | 0.009682 | 0.0013546 | 0 | 0.0032671 | 2.8385e-05 | 0.014332 |  | 14228.4653 | 2408.2192 | 0 | 2892.0616 | 24.8896 | 19553.6358
2004 | 3 | 7 | 15 | 0.0098568 | 0.0013042 | 0 | 0.002818 | 2.8385e-05 | 0.014007 |  | 14485.3731 | 2318.5491 | 0 | 2494.5361 | 24.8896 | 19323.3479
2004 | 3 | 7 | 16 | 0.0096255 | 0.0012827 | 0 | 0.0027632 | 2.8385e-05 | 0.0137 |  | 14145.5055 | 2280.3689 | 0 | 2446.0165 | 24.8896 | 18896.7805
2004 | 3 | 7 | 17 | 0.010536 | 0.0012456 | 0 | 0.0027858 | 2.8385e-05 | 0.014596 |  | 15484.1911 | 2214.439 | 0 | 2466.0286 | 24.8896 | 20189.5483
2004 | 3 | 7 | 18 | 0.011108 | 0.0012282 | 0 | 0.0031191 | 2.8385e-05 | 0.015484 |  | 16324.1339 | 2183.4273 | 0 | 2761.0389 | 24.8896 | 21293.4897
2004 | 3 | 7 | 19 | 0.011749 | 0.0011355 | 0.00017808 | 0.0029058 | 2.8385e-05 | 0.015997 |  | 17265.8305 | 2018.6133 | 91.3269 | 2572.279 | 24.8896 | 21972.9394
2004 | 3 | 7 | 20 | 0.012252 | 0.0011209 | 0.0003687 | 0.0028637 | 2.8385e-05 | 0.016634 |  | 18005.7328 | 1992.5941 | 189.0826 | 2534.9534 | 24.8896 | 22747.2526
2004 | 3 | 7 | 21 | 0.012116 | 0.0010925 | 0.0003687 | 0.0027189 | 2.8385e-05 | 0.016324 |  | 17804.8405 | 1942.1007 | 189.0826 | 2406.7703 | 24.8896 | 22367.6838
2004 | 3 | 7 | 22 | 0.011476 | 0.0010602 | 0.0003687 | 0.0027942 | 2.8385e-05 | 0.015727 |  | 16864.3669 | 1884.6833 | 189.0826 | 2473.426 | 24.8896 | 21436.4485
2004 | 3 | 7 | 23 | 0.0096501 | 0.0010618 | 0.0003687 | 0.0030335 | 2.8385e-05 | 0.014143 |  | 14181.6654 | 1887.6627 | 189.0826 | 2685.2649 | 24.8896 | 18968.5652
2004 | 3 | 7 | 24 | 0.0081956 | 0.0010499 | 0.0003687 | 0.0033204 | 2.8385e-05 | 0.012963 |  | 12044.1224 | 1866.505 | 189.0826 | 2939.2838 | 24.8896 | 17063.8835
2004 | 3 | 8 | 1 | 0.0063704 | 0.00093016 | 0.0003687 | 0.0027902 | 2.8385e-05 | 0.010488 |  | 9361.8221 | 1653.5799 | 189.0826 | 2469.9653 | 24.8896 | 13699.3395
2004 | 3 | 8 | 2 | 0.0058879 | 0.00095201 | 0.0003687 | 0.0030453 | 2.8385e-05 | 0.010282 |  | 8652.8133 | 1692.4217 | 189.0826 | 2695.7545 | 24.8896 | 13254.9618
2004 | 3 | 8 | 3 | 0.0056345 | 0.00095766 | 0.0003687 | 0.0031648 | 2.8385e-05 | 0.010154 |  | 8280.2974 | 1702.4766 | 189.0826 | 2801.5183 | 24.8896 | 12998.2645
2004 | 3 | 8 | 4 | 0.0056853 | 0.00095763 | 0.0003687 | 0.003356 | 2.8385e-05 | 0.010396 |  | 8355.0824 | 1702.4148 | 189.0826 | 2970.7587 | 24.8896 | 13242.2281
2004 | 3 | 8 | 5 | 0.0061154 | 0.00094733 | 0.0003687 | 0.003277 | 2.8385e-05 | 0.010737 |  | 8987.1063 | 1684.1061 | 189.0826 | 2900.8257 | 24.8896 | 13786.0103
2004 | 3 | 8 | 6 | 0.0066577 | 0.00098688 | 0.0003687 | 0.0033338 | 2.8385e-05 | 0.011376 |  | 9784.1191 | 1754.4228 | 189.0826 | 2951.1627 | 24.8896 | 14703.6768
2004 | 3 | 8 | 7 | 0.0079104 | 0.0010761 | 0.00036243 | 0.0033233 | 2.8385e-05 | 0.012701 |  | 11625.0012 | 1913.0695 | 185.8682 | 2941.8297 | 24.8896 | 16690.6583
2004 | 3 | 8 | 8 | 0.008881 | 0.0012096 | 0 | 0.0031752 | 2.8385e-05 | 0.013294 |  | 13051.3613 | 2150.3902 | 0 | 2810.7561 | 24.8896 | 18037.3973
2004 | 3 | 8 | 9 | 0.0086897 | 0.0013137 | 0 | 0.0035541 | 2.8385e-05 | 0.013586 |  | 12770.3005 | 2335.3963 | 0 | 3146.1526 | 24.8896 | 18276.7391
2004 | 3 | 8 | 10 | 0.0086087 | 0.0013992 | 0 | 0.0033513 | 2.8385e-05 | 0.013388 |  | 12651.1442 | 2487.4731 | 0 | 2966.6126 | 24.8896 | 18130.1195
2004 | 3 | 8 | 11 | 0.0083078 | 0.0014296 | 0 | 0.0033767 | 2.8385e-05 | 0.013143 |  | 12209.0586 | 2541.5044 | 0 | 2989.0965 | 24.8896 | 17764.5492
2004 | 3 | 8 | 12 | 0.0082122 | 0.0014219 | 0 | 0.0032089 | 2.8385e-05 | 0.012871 |  | 12068.5614 | 2527.8503 | 0 | 2840.5785 | 24.8896 | 17461.8798
2004 | 3 | 8 | 13 | 0.0081827 | 0.001391 | 0 | 0.0028858 | 2.8385e-05 | 0.012488 |  | 12025.1728 | 2472.9166 | 0 | 2554.5407 | 24.8896 | 17077.5198
2004 | 3 | 8 | 14 | 0.007495 | 0.001398 | 0 | 0.003034 | 2.8385e-05 | 0.011955 |  | 11014.5579 | 2485.199 | 0 | 2685.7582 | 24.8896 | 16210.4048
2004 | 3 | 8 | 15 | 0.0076048 | 0.0013463 | 0 | 0.0026962 | 2.8385e-05 | 0.011676 |  | 11175.8523 | 2393.3355 | 0 | 2386.7171 | 24.8896 | 15980.7946
2004 | 3 | 8 | 16 | 0.0081896 | 0.0013219 | 0 | 0.0028054 | 2.8385e-05 | 0.012345 |  | 12035.2326 | 2349.9895 | 0 | 2483.3615 | 24.8896 | 16893.4732
2004 | 3 | 8 | 17 | 0.0091686 | 0.0012536 | 0 | 0.0025957 | 2.8385e-05 | 0.013046 |  | 13473.977 | 2228.5592 | 0 | 2297.7133 | 24.8896 | 18025.1392
2004 | 3 | 8 | 18 | 0.010156 | 0.0012468 | 0 | 0.0027089 | 2.8385e-05 | 0.01414 |  | 14924.9555 | 2216.5373 | 0 | 2397.9535 | 24.8896 | 19564.3359
2004 | 3 | 8 | 19 | 0.01083 | 0.0012003 | 0.00016592 | 0.0021895 | 2.8385e-05 | 0.014414 |  | 15915.8815 | 2133.8925 | 85.0872 | 1938.2032 | 24.8896 | 20097.954
2004 | 3 | 8 | 20 | 0.010986 | 0.0012136 | 0.0003687 | 0.0023901 | 2.8385e-05 | 0.014986 |  | 16144.3265 | 2157.3825 | 189.0826 | 2115.7682 | 24.8896 | 20631.4494
2004 | 3 | 8 | 21 | 0.010675 | 0.0011798 | 0.0003687 | 0.0024625 | 2.8385e-05 | 0.014714 |  | 15687.5582 | 2097.3355 | 189.0826 | 2179.8006 | 24.8896 | 20178.6665
2004 | 3 | 8 | 22 | 0.010039 | 0.0010553 | 0.0003687 | 0.0023621 | 2.8385e-05 | 0.013853 |  | 14752.5165 | 1876.1167 | 189.0826 | 2090.9698 | 24.8896 | 18933.5752
2004 | 3 | 8 | 23 | 0.008631 | 0.00098928 | 0.0003687 | 0.0021343 | 2.8385e-05 | 0.012152 |  | 12683.911 | 1758.6877 | 189.0826 | 1889.3278 | 24.8896 | 16545.8988
2004 | 3 | 8 | 24 | 0.0070056 | 0.00097946 | 0.0003687 | 0.0026167 | 2.8385e-05 | 0.010999 |  | 10295.3096 | 1741.2236 | 189.0826 | 2316.3815 | 24.8896 | 14566.887
2004 | 3 | 9 | 1 | 0.0068095 | 0.0010298 | 0.0003687 | 0.0035351 | 2.8385e-05 | 0.011771 |  | 10007.1808 | 1830.6525 | 189.0826 | 3129.3023 | 24.8896 | 15181.1079
2004 | 3 | 9 | 2 | 0.0065808 | 0.001018 | 0.0003687 | 0.0034579 | 2.8385e-05 | 0.011454 |  | 9671.1073 | 1809.7156 | 189.0826 | 3060.9413 | 24.8896 | 14755.7365
2004 | 3 | 9 | 3 | 0.0062637 | 0.0010119 | 0.0003687 | 0.003603 | 2.8385e-05 | 0.011276 |  | 9204.9753 | 1798.8347 | 189.0826 | 3189.4487 | 24.8896 | 14407.2309
2004 | 3 | 9 | 4 | 0.0062799 | 0.0010024 | 0.0003687 | 0.0036879 | 2.8385e-05 | 0.011367 |  | 9228.8501 | 1781.9454 | 189.0826 | 3264.5988 | 24.8896 | 14489.3667
2004 | 3 | 9 | 5 | 0.0065423 | 0.00099895 | 0.0003687 | 0.0036125 | 2.8385e-05 | 0.011551 |  | 9614.4917 | 1775.8786 | 189.0826 | 3197.8537 | 24.8896 | 14802.1963
2004 | 3 | 9 | 6 | 0.0071265 | 0.001016 | 0.0003687 | 0.0034312 | 2.8385e-05 | 0.011971 |  | 10472.9665 | 1806.2357 | 189.0826 | 3037.3648 | 24.8896 | 15530.5393
2004 | 3 | 9 | 7 | 0.0084911 | 0.0010989 | 0.00035653 | 0.0033325 | 2.8385e-05 | 0.013307 |  | 12478.3819 | 1953.5952 | 182.8429 | 2950.0172 | 24.8896 | 17589.7269
2004 | 3 | 9 | 8 | 0.0095047 | 0.0012823 | 0 | 0.0034586 | 2.8385e-05 | 0.014274 |  | 13967.9748 | 2279.6629 | 0 | 3061.6157 | 24.8896 | 19334.1431
2004 | 3 | 9 | 9 | 0.0091062 | 0.0014107 | 0 | 0.0039401 | 2.8385e-05 | 0.014485 |  | 13382.2773 | 2507.7803 | 0 | 3487.83 | 24.8896 | 19402.7772
2004 | 3 | 9 | 10 | 0.0084046 | 0.0015202 | 0 | 0.0041692 | 2.8385e-05 | 0.014122 |  | 12351.2166 | 2702.4616 | 0 | 3690.6029 | 24.8896 | 18769.1707
2004 | 3 | 9 | 11 | 0.0083488 | 0.0015372 | 0 | 0.0040825 | 2.8385e-05 | 0.013997 |  | 12269.2589 | 2732.7933 | 0 | 3613.8584 | 24.8896 | 18640.8003
2004 | 3 | 9 | 12 | 0.0080894 | 0.0015298 | 0 | 0.0038467 | 2.8385e-05 | 0.013494 |  | 11888.0308 | 2719.622 | 0 | 3405.1655 | 24.8896 | 18037.7079
2004 | 3 | 9 | 13 | 0.0078429 | 0.0015094 | 0 | 0.0037499 | 2.8385e-05 | 0.013131 |  | 11525.8348 | 2683.3895 | 0 | 3319.455 | 24.8896 | 17553.5689
2004 | 3 | 9 | 14 | 0.0075164 | 0.0014901 | 0 | 0.0037604 | 2.8385e-05 | 0.012795 |  | 11045.9355 | 2649.0246 | 0 | 3328.7613 | 24.8896 | 17048.6111
2004 | 3 | 9 | 15 | 0.007426 | 0.0014516 | 0 | 0.0036372 | 2.8385e-05 | 0.012543 |  | 10913.1165 | 2580.6078 | 0 | 3219.6785 | 24.8896 | 16738.2925
2004 | 3 | 9 | 16 | 0.0079227 | 0.0014131 | 0 | 0.003598 | 2.8385e-05 | 0.012962 |  | 11643.0487 | 2512.1073 | 0 | 3184.9896 | 24.8896 | 17365.0352
2004 | 3 | 9 | 17 | 0.008981 | 0.0013518 | 0 | 0.0034482 | 2.8385e-05 | 0.013809 |  | 13198.363 | 2403.2381 | 0 | 3052.3636 | 24.8896 | 18678.8544
2004 | 3 | 9 | 18 | 0.010025 | 0.0013371 | 0 | 0.0034201 | 2.8385e-05 | 0.01481 |  | 14732.2855 | 2376.9725 | 0 | 3027.546 | 24.8896 | 20161.6936
2004 | 3 | 9 | 19 | 0.011037 | 0.0012856 | 0.00015965 | 0.0029134 | 2.8385e-05 | 0.015424 |  | 16219.9962 | 2285.513 | 81.8728 | 2579.0041 | 24.8896 | 21191.2757
2004 | 3 | 9 | 20 | 0.010614 | 0.0013299 | 0.0003687 | 0.0037066 | 2.8385e-05 | 0.016048 |  | 15598.3781 | 2364.1954 | 189.0826 | 3281.1143 | 24.8896 | 21457.6601
2004 | 3 | 9 | 21 | 0.010898 | 0.0012463 | 0.0003687 | 0.0032608 | 2.8385e-05 | 0.015803 |  | 16016.169 | 2215.6837 | 189.0826 | 2886.5111 | 24.8896 | 21332.3361
2004 | 3 | 9 | 22 | 0.010526 | 0.0011075 | 0.0003687 | 0.0031135 | 2.8385e-05 | 0.015144 |  | 15468.46 | 1968.8418 | 189.0826 | 2756.1206 | 24.8896 | 20407.3947
2004 | 3 | 9 | 23 | 0.0091979 | 0.0010534 | 0.0003687 | 0.0030148 | 2.8385e-05 | 0.013663 |  | 13517.0354 | 1872.6396 | 189.0826 | 2668.7251 | 24.8896 | 18272.3723
2004 | 3 | 9 | 24 | 0.0077353 | 0.0010184 | 0.0003687 | 0.0031924 | 2.8385e-05 | 0.012343 |  | 11367.6159 | 1810.4027 | 189.0826 | 2826.0009 | 24.8896 | 16217.9918
2004 | 3 | 10 | 1 | 0.0075755 | 0.0011067 | 0.0003687 | 0.0040805 | 2.8385e-05 | 0.01316 |  | 11132.8208 | 1967.4276 | 189.0826 | 3612.1374 | 24.8896 | 16926.3581
2004 | 3 | 10 | 2 | 0.0073356 | 0.0010928 | 0.0003687 | 0.0039792 | 2.8385e-05 | 0.012805 |  | 10780.2827 | 1942.7242 | 189.0826 | 3522.4026 | 24.8896 | 16459.3818
2004 | 3 | 10 | 3 | 0.0069927 | 0.0010867 | 0.0003687 | 0.004129 | 2.8385e-05 | 0.012606 |  | 10276.3522 | 1931.9303 | 189.0826 | 3655.0369 | 24.8896 | 16077.2916
2004 | 3 | 10 | 4 | 0.0070193 | 0.0010765 | 0.0003687 | 0.004215 | 2.8385e-05 | 0.012708 |  | 10315.4304 | 1913.8057 | 189.0826 | 3731.2121 | 24.8896 | 16174.4205
2004 | 3 | 10 | 5 | 0.0073103 | 0.0010683 | 0.0003687 | 0.0041375 | 2.8385e-05 | 0.012913 |  | 10743.0719 | 1899.1911 | 189.0826 | 3662.5929 | 24.8896 | 16518.8282
2004 | 3 | 10 | 6 | 0.0079334 | 0.0010788 | 0.0003687 | 0.0039733 | 2.8385e-05 | 0.013383 |  | 11658.7996 | 1917.9009 | 189.0826 | 3517.2601 | 24.8896 | 17307.9328
2004 | 3 | 10 | 7 | 0.0094042 | 0.0011608 | 0.000344 | 0.0039396 | 2.8385e-05 | 0.014877 |  | 13820.2372 | 2063.5536 | 176.4141 | 3487.4294 | 24.8896 | 19572.5239
2004 | 3 | 10 | 8 | 0.010502 | 0.0013065 | 0 | 0.0041207 | 2.8385e-05 | 0.015958 |  | 15433.5622 | 2322.6124 | 0 | 3647.6806 | 24.8896 | 21428.7448
2004 | 3 | 10 | 9 | 0.010095 | 0.0014537 | 0 | 0.0046166 | 2.8385e-05 | 0.016194 |  | 14835.3966 | 2584.3847 | 0 | 4086.7033 | 24.8896 | 21531.3742
2004 | 3 | 10 | 10 | 0.0093449 | 0.0015471 | 0 | 0.0048675 | 2.8385e-05 | 0.015788 |  | 13733.0537 | 2750.4035 | 0 | 4308.7833 | 24.8896 | 20817.1302
2004 | 3 | 10 | 11 | 0.0092602 | 0.0015737 | 0 | 0.0047854 | 2.8385e-05 | 0.015648 |  | 13608.6142 | 2797.6987 | 0 | 4236.0885 | 24.8896 | 20667.2911
2004 | 3 | 10 | 12 | 0.0089675 | 0.0015689 | 0 | 0.0045211 | 2.8385e-05 | 0.015086 |  | 13178.4822 | 2789.0907 | 0 | 4002.1118 | 24.8896 | 19994.5743
2004 | 3 | 10 | 13 | 0.0086866 | 0.0015479 | 0 | 0.0044163 | 2.8385e-05 | 0.014679 |  | 12765.7176 | 2751.8527 | 0 | 3909.3927 | 24.8896 | 19451.8526
2004 | 3 | 10 | 14 | 0.0083311 | 0.001526 | 0 | 0.0044189 | 2.8385e-05 | 0.014304 |  | 12243.2253 | 2712.8123 | 0 | 3911.6703 | 24.8896 | 18892.5975
2004 | 3 | 10 | 15 | 0.0082141 | 0.0014885 | 0 | 0.0042915 | 2.8385e-05 | 0.014023 |  | 12071.3339 | 2646.2434 | 0 | 3798.8831 | 24.8896 | 18541.35
2004 | 3 | 10 | 16 | 0.0087335 | 0.0014606 | 0 | 0.0042684 | 2.8385e-05 | 0.014491 |  | 12834.6016 | 2596.5799 | 0 | 3778.4768 | 24.8896 | 19234.5479
2004 | 3 | 10 | 17 | 0.0098533 | 0.0014258 | 0 | 0.0041306 | 2.8385e-05 | 0.015438 |  | 14480.2447 | 2534.7661 | 0 | 3656.4674 | 24.8896 | 20696.3679
2004 | 3 | 10 | 18 | 0.010975 | 0.0013997 | 0 | 0.0041543 | 2.8385e-05 | 0.016557 |  | 16128.2612 | 2488.3297 | 0 | 3677.4744 | 24.8896 | 22318.955
2004 | 3 | 10 | 19 | 0.01203 | 0.0013535 | 0.00015375 | 0.0036775 | 2.8385e-05 | 0.017243 |  | 17679.5242 | 2406.1567 | 78.8475 | 3255.3347 | 24.8896 | 23444.7526
2004 | 3 | 10 | 20 | 0.011637 | 0.0014018 | 0.0003687 | 0.004504 | 2.8385e-05 | 0.01794 |  | 17102.2737 | 2492.049 | 189.0826 | 3986.9996 | 24.8896 | 23795.2946
2004 | 3 | 10 | 21 | 0.011913 | 0.0013258 | 0.0003687 | 0.0040307 | 2.8385e-05 | 0.017666 |  | 17507.0155 | 2356.9624 | 189.0826 | 3567.9914 | 24.8896 | 23645.9415
2004 | 3 | 10 | 22 | 0.011517 | 0.0011982 | 0.0003687 | 0.0038175 | 2.8385e-05 | 0.01693 |  | 16925.321 | 2130.1573 | 189.0826 | 3379.3094 | 24.8896 | 22648.76
2004 | 3 | 10 | 23 | 0.01009 | 0.0011314 | 0.0003687 | 0.0036557 | 2.8385e-05 | 0.015275 |  | 14828.7405 | 2011.3021 | 189.0826 | 3236.0387 | 24.8896 | 20290.0535
2004 | 3 | 10 | 24 | 0.008543 | 0.0011003 | 0.0003687 | 0.0037586 | 2.8385e-05 | 0.013799 |  | 12554.5792 | 1956.0808 | 189.0826 | 3327.1529 | 24.8896 | 18051.7851
2004 | 3 | 11 | 1 | 0.0078789 | 0.0011151 | 0.0003687 | 0.0040462 | 2.8385e-05 | 0.013437 |  | 11578.6723 | 1982.3374 | 189.0826 | 3581.7729 | 24.8896 | 17356.7548
2004 | 3 | 11 | 2 | 0.0076389 | 0.0011005 | 0.0003687 | 0.0039381 | 2.8385e-05 | 0.013075 |  | 11226.0665 | 1956.45 | 189.0826 | 3486.0389 | 24.8896 | 16882.5275
2004 | 3 | 11 | 3 | 0.0072796 | 0.0010951 | 0.0003687 | 0.0040995 | 2.8385e-05 | 0.012871 |  | 10698.0479 | 1946.7952 | 189.0826 | 3628.899 | 24.8896 | 16487.7143
2004 | 3 | 11 | 4 | 0.007312 | 0.0010845 | 0.0003687 | 0.0041823 | 2.8385e-05 | 0.012976 |  | 10745.6321 | 1928.0038 | 189.0826 | 3702.1943 | 24.8896 | 16589.8025
2004 | 3 | 11 | 5 | 0.00762 | 0.0010756 | 0.0003687 | 0.0040928 | 2.8385e-05 | 0.013185 |  | 11198.2913 | 1912.1042 | 189.0826 | 3622.9764 | 24.8896 | 16947.3442
2004 | 3 | 11 | 6 | 0.0082608 | 0.001086 | 0.0003687 | 0.003921 | 2.8385e-05 | 0.013665 |  | 12139.8862 | 1930.5554 | 189.0826 | 3470.9531 | 24.8896 | 17755.367
2004 | 3 | 11 | 7 | 0.0097798 | 0.0011681 | 0.00033183 | 0.0038825 | 2.8385e-05 | 0.015191 |  | 14372.1914 | 2076.65 | 170.1744 | 3436.8777 | 24.8896 | 20080.7832
2004 | 3 | 11 | 8 | 0.010905 | 0.0013134 | 0 | 0.0040471 | 2.8385e-05 | 0.016294 |  | 16025.9029 | 2334.9718 | 0 | 3582.5651 | 24.8896 | 21968.3294
2004 | 3 | 11 | 9 | 0.01049 | 0.0014618 | 0 | 0.0045546 | 2.8385e-05 | 0.016535 |  | 15416.5144 | 2598.7539 | 0 | 4031.7541 | 24.8896 | 22071.9121
2004 | 3 | 11 | 10 | 0.0097043 | 0.0015572 | 0 | 0.0048309 | 2.8385e-05 | 0.016121 |  | 14261.2885 | 2768.3349 | 0 | 4276.3412 | 24.8896 | 21330.8542
2004 | 3 | 11 | 11 | 0.009602 | 0.001585 | 0 | 0.0047623 | 2.8385e-05 | 0.015978 |  | 14110.9111 | 2817.6839 | 0 | 4215.631 | 24.8896 | 21169.1157
2004 | 3 | 11 | 12 | 0.0092977 | 0.0015801 | 0 | 0.0044977 | 2.8385e-05 | 0.015404 |  | 13663.7782 | 2809.0799 | 0 | 3981.4062 | 24.8896 | 20479.1539
2004 | 3 | 11 | 13 | 0.0089988 | 0.0015597 | 0 | 0.004402 | 2.8385e-05 | 0.014989 |  | 13224.4162 | 2772.6714 | 0 | 3896.7079 | 24.8896 | 19918.6852
2004 | 3 | 11 | 14 | 0.0086282 | 0.001538 | 0 | 0.0044114 | 2.8385e-05 | 0.014606 |  | 12679.7946 | 2734.2061 | 0 | 3905.0302 | 24.8896 | 19343.9207
2004 | 3 | 11 | 15 | 0.0084968 | 0.0015009 | 0 | 0.004292 | 2.8385e-05 | 0.014318 |  | 12486.7776 | 2668.2929 | 0 | 3799.3816 | 24.8896 | 18979.3419
2004 | 3 | 11 | 16 | 0.009026 | 0.0014729 | 0 | 0.0042692 | 2.8385e-05 | 0.014796 |  | 13264.461 | 2618.4633 | 0 | 3779.1168 | 24.8896 | 19686.9308
2004 | 3 | 11 | 17 | 0.010181 | 0.0014372 | 0 | 0.0041172 | 2.8385e-05 | 0.015764 |  | 14961.5932 | 2554.9101 | 0 | 3644.6386 | 24.8896 | 21186.0316
2004 | 3 | 11 | 18 | 0.011333 | 0.0014108 | 0 | 0.0041343 | 2.8385e-05 | 0.016906 |  | 16654.52 | 2508.0308 | 0 | 3659.6989 | 24.8896 | 22847.1393
2004 | 3 | 11 | 19 | 0.01241 | 0.0013653 | 0.00014121 | 0.0036617 | 2.8385e-05 | 0.017607 |  | 18238.1286 | 2427.0997 | 72.4186 | 3241.3626 | 24.8896 | 24003.8991
2004 | 3 | 11 | 20 | 0.012022 | 0.0014137 | 0.0003687 | 0.0044859 | 2.8385e-05 | 0.018319 |  | 17667.2649 | 2513.2475 | 189.0826 | 3970.965 | 24.8896 | 24365.4495
2004 | 3 | 11 | 21 | 0.0123 | 0.0013371 | 0.0003687 | 0.0040044 | 2.8385e-05 | 0.018039 |  | 18076.3753 | 2377.0645 | 189.0826 | 3544.7599 | 24.8896 | 24212.172
2004 | 3 | 11 | 22 | 0.01191 | 0.0012077 | 0.0003687 | 0.003772 | 2.8385e-05 | 0.017287 |  | 17502.912 | 2146.9179 | 189.0826 | 3339.0358 | 24.8896 | 23202.8379
2004 | 3 | 11 | 23 | 0.010442 | 0.0011406 | 0.0003687 | 0.003617 | 2.8385e-05 | 0.015597 |  | 15345.1571 | 2027.7736 | 189.0826 | 3201.8616 | 24.8896 | 20788.7645
2004 | 3 | 11 | 24 | 0.0088655 | 0.0011087 | 0.0003687 | 0.0037186 | 2.8385e-05 | 0.01409 |  | 13028.6003 | 1970.9273 | 189.0826 | 3291.7802 | 24.8896 | 18505.2801
2004 | 3 | 12 | 1 | 0.006785 | 0.0010196 | 0.0003687 | 0.0035885 | 2.8385e-05 | 0.01179 |  | 9971.1034 | 1812.5572 | 189.0826 | 3176.6021 | 24.8896 | 15174.2349
2004 | 3 | 12 | 2 | 0.0063787 | 0.0010218 | 0.0003687 | 0.0037242 | 2.8385e-05 | 0.011522 |  | 9374.1049 | 1816.4223 | 189.0826 | 3296.6735 | 24.8896 | 14701.173
2004 | 3 | 12 | 3 | 0.0061929 | 0.0010361 | 0.0003687 | 0.0037285 | 2.8385e-05 | 0.011355 |  | 9100.9565 | 1841.9558 | 189.0826 | 3300.5578 | 24.8896 | 14457.4424
2004 | 3 | 12 | 4 | 0.0061362 | 0.0010247 | 0.0003687 | 0.0038708 | 2.8385e-05 | 0.011429 |  | 9017.6634 | 1821.7314 | 189.0826 | 3426.4854 | 24.8896 | 14479.8524
2004 | 3 | 12 | 5 | 0.0064662 | 0.0010218 | 0.0003687 | 0.0037364 | 2.8385e-05 | 0.011621 |  | 9502.6096 | 1816.4595 | 189.0826 | 3307.4968 | 24.8896 | 14840.5382
2004 | 3 | 12 | 6 | 0.0069664 | 0.0010461 | 0.0003687 | 0.0035822 | 2.8385e-05 | 0.011992 |  | 10237.7541 | 1859.6662 | 189.0826 | 3171.0179 | 24.8896 | 15482.4105
2004 | 3 | 12 | 7 | 0.008332 | 0.0011035 | 0.00031966 | 0.0034465 | 2.8385e-05 | 0.01323 |  | 12244.5805 | 1961.7648 | 163.9346 | 3050.8488 | 24.8896 | 17446.0184
2004 | 3 | 12 | 8 | 0.0093464 | 0.0011921 | 0 | 0.0033519 | 2.8385e-05 | 0.013919 |  | 13735.3294 | 2119.2299 | 0 | 2967.1802 | 24.8896 | 18846.6292
2004 | 3 | 12 | 9 | 0.0094372 | 0.0013347 | 0 | 0.0040386 | 2.8385e-05 | 0.014839 |  | 13868.7704 | 2372.778 | 0 | 3575.0462 | 24.8896 | 19841.4843
2004 | 3 | 12 | 10 | 0.0088921 | 0.0014369 | 0 | 0.0042595 | 2.8385e-05 | 0.014617 |  | 13067.7347 | 2554.4781 | 0 | 3770.5934 | 24.8896 | 19417.6959
2004 | 3 | 12 | 11 | 0.0086932 | 0.0014663 | 0 | 0.0040623 | 2.8385e-05 | 0.01425 |  | 12775.3853 | 2606.6457 | 0 | 3596.0029 | 24.8896 | 19002.9235
2004 | 3 | 12 | 12 | 0.0083819 | 0.0014428 | 0 | 0.0038773 | 2.8385e-05 | 0.01373 |  | 12317.8976 | 2564.9 | 0 | 3432.2785 | 24.8896 | 18339.9658
2004 | 3 | 12 | 13 | 0.0081631 | 0.0014255 | 0 | 0.0038176 | 2.8385e-05 | 0.013435 |  | 11996.4258 | 2534.1376 | 0 | 3379.3519 | 24.8896 | 17934.805
2004 | 3 | 12 | 14 | 0.0076527 | 0.0014088 | 0 | 0.0037821 | 2.8385e-05 | 0.012872 |  | 11246.274 | 2504.4371 | 0 | 3347.9353 | 24.8896 | 17123.5361
2004 | 3 | 12 | 15 | 0.0072156 | 0.0013702 | 0 | 0.0036583 | 2.8385e-05 | 0.012272 |  | 10603.8833 | 2435.8681 | 0 | 3238.4042 | 24.8896 | 16303.0452
2004 | 3 | 12 | 16 | 0.0078725 | 0.0013283 | 0 | 0.0033723 | 2.8385e-05 | 0.012602 |  | 11569.3635 | 2361.3555 | 0 | 2985.2433 | 24.8896 | 16940.8519
2004 | 3 | 12 | 17 | 0.0087896 | 0.001309 | 0 | 0.0034466 | 2.8385e-05 | 0.013574 |  | 12917.0313 | 2327.1351 | 0 | 3050.9836 | 24.8896 | 18320.0396
2004 | 3 | 12 | 18 | 0.0096551 | 0.0012853 | 0 | 0.0034094 | 2.8385e-05 | 0.014378 |  | 14188.9124 | 2285.0174 | 0 | 3018.0862 | 24.8896 | 19516.9056
2004 | 3 | 12 | 19 | 0.010224 | 0.001271 | 0.00013531 | 0.0034556 | 2.8385e-05 | 0.015115 |  | 15025.6593 | 2259.5186 | 69.3933 | 3058.9791 | 24.8896 | 20438.44
2004 | 3 | 12 | 20 | 0.010515 | 0.0012996 | 0.0003687 | 0.0037558 | 2.8385e-05 | 0.015967 |  | 15452.6229 | 2310.2906 | 189.0826 | 3324.7243 | 24.8896 | 21301.6101
2004 | 3 | 12 | 21 | 0.010798 | 0.0012091 | 0.0003687 | 0.0033012 | 2.8385e-05 | 0.015705 |  | 15868.2147 | 2149.531 | 189.0826 | 2922.2552 | 24.8896 | 21153.9732
2004 | 3 | 12 | 22 | 0.010672 | 0.001113 | 0.0003687 | 0.0031498 | 2.8385e-05 | 0.015332 |  | 15682.9228 | 1978.6432 | 189.0826 | 2788.2486 | 24.8896 | 20663.7868
2004 | 3 | 12 | 23 | 0.0093113 | 0.0010522 | 0.0003687 | 0.0032686 | 2.8385e-05 | 0.014029 |  | 13683.6818 | 1870.5624 | 189.0826 | 2893.4033 | 24.8896 | 18661.6198
2004 | 3 | 12 | 24 | 0.0082446 | 0.001042 | 0.0003687 | 0.0033615 | 2.8385e-05 | 0.013045 |  | 12116.1345 | 1852.4404 | 189.0826 | 2975.6056 | 24.8896 | 17158.1528
2004 | 3 | 13 | 1 | 0.0081352 | 0.0011427 | 0.0003687 | 0.0037225 | 2.8385e-05 | 0.013397 |  | 11955.3239 | 2031.4854 | 189.0826 | 3295.1822 | 24.8896 | 17495.9637
2004 | 3 | 13 | 2 | 0.0075496 | 0.0011193 | 0.0003687 | 0.0037897 | 2.8385e-05 | 0.012856 |  | 11094.7787 | 1989.8316 | 189.0826 | 3354.6905 | 24.8896 | 16653.273
2004 | 3 | 13 | 3 | 0.0072408 | 0.0011286 | 0.0003687 | 0.003876 | 2.8385e-05 | 0.012642 |  | 10640.9322 | 2006.3257 | 189.0826 | 3431.054 | 24.8896 | 16292.2841
2004 | 3 | 13 | 4 | 0.0071226 | 0.0011208 | 0.0003687 | 0.0040923 | 2.8385e-05 | 0.012733 |  | 10467.3031 | 1992.5754 | 189.0826 | 3622.526 | 24.8896 | 16296.3767
2004 | 3 | 13 | 5 | 0.007225 | 0.001141 | 0.0003687 | 0.0042187 | 2.8385e-05 | 0.012982 |  | 10617.7422 | 2028.4195 | 189.0826 | 3734.4886 | 24.8896 | 16594.6225
2004 | 3 | 13 | 6 | 0.0075026 | 0.0011609 | 0.0003687 | 0.0040966 | 2.8385e-05 | 0.013157 |  | 11025.6732 | 2063.8014 | 189.0826 | 3626.3872 | 24.8896 | 16929.8341
2004 | 3 | 13 | 7 | 0.0082098 | 0.0012128 | 0.00030713 | 0.004044 | 2.8385e-05 | 0.013802 |  | 12065.0475 | 2155.9736 | 157.5058 | 3579.8442 | 24.8896 | 17983.2608
2004 | 3 | 13 | 8 | 0.0095277 | 0.0013359 | 0 | 0.0044352 | 2.8385e-05 | 0.015327 |  | 14001.7588 | 2374.8877 | 0 | 3926.1318 | 24.8896 | 20327.6679
2004 | 3 | 13 | 9 | 0.010489 | 0.0014072 | 0 | 0.004193 | 2.8385e-05 | 0.016118 |  | 15415.0426 | 2501.6396 | 0 | 3711.7319 | 24.8896 | 21653.3037
2004 | 3 | 13 | 10 | 0.011524 | 0.0014764 | 0 | 0.003778 | 2.8385e-05 | 0.016807 |  | 16935.4259 | 2624.6691 | 0 | 3344.3064 | 24.8896 | 22929.291
2004 | 3 | 13 | 11 | 0.011517 | 0.0014789 | 0 | 0.0032615 | 2.8385e-05 | 0.016286 |  | 16925.6638 | 2629.0452 | 0 | 2887.1403 | 24.8896 | 22466.7388
2004 | 3 | 13 | 12 | 0.011303 | 0.0014653 | 0 | 0.0031879 | 2.8385e-05 | 0.015985 |  | 16611.3499 | 2604.8483 | 0 | 2821.9371 | 24.8896 | 22063.0249
2004 | 3 | 13 | 13 | 0.011124 | 0.0014476 | 0 | 0.0028628 | 2.8385e-05 | 0.015462 |  | 16347.1273 | 2573.5469 | 0 | 2534.1962 | 24.8896 | 21479.76
2004 | 3 | 13 | 14 | 0.01048 | 0.001442 | 0 | 0.0032267 | 2.8385e-05 | 0.015177 |  | 15400.6842 | 2563.4182 | 0 | 2856.3108 | 24.8896 | 20845.3029
2004 | 3 | 13 | 15 | 0.010029 | 0.0014157 | 0 | 0.0031946 | 2.8385e-05 | 0.014668 |  | 14739.0855 | 2516.7128 | 0 | 2827.8671 | 24.8896 | 20108.5551
2004 | 3 | 13 | 16 | 0.0099972 | 0.0014166 | 0 | 0.0034967 | 2.8385e-05 | 0.014939 |  | 14691.7642 | 2518.3226 | 0 | 3095.3637 | 24.8896 | 20330.3401
2004 | 3 | 13 | 17 | 0.010587 | 0.0014196 | 0 | 0.0038029 | 2.8385e-05 | 0.015838 |  | 15558.7254 | 2523.6491 | 0 | 3366.3617 | 24.8896 | 21473.6259
2004 | 3 | 13 | 18 | 0.011469 | 0.0013642 | 0 | 0.0036176 | 2.8385e-05 | 0.01648 |  | 16855.3609 | 2425.1725 | 0 | 3202.3777 | 24.8896 | 22507.8007
2004 | 3 | 13 | 19 | 0.012257 | 0.0013188 | 0.00012905 | 0.0035802 | 2.8385e-05 | 0.017313 |  | 18012.2049 | 2344.5122 | 66.1789 | 3169.2517 | 24.8896 | 23617.0375
2004 | 3 | 13 | 20 | 0.012738 | 0.0012899 | 0.0003687 | 0.0035222 | 2.8385e-05 | 0.017948 |  | 18720.0186 | 2293.0876 | 189.0826 | 3117.9168 | 24.8896 | 24344.9953
2004 | 3 | 13 | 21 | 0.012247 | 0.0012991 | 0.0003687 | 0.0037728 | 2.8385e-05 | 0.017716 |  | 17997.9941 | 2309.4382 | 189.0826 | 3339.7552 | 24.8896 | 23861.1597
2004 | 3 | 13 | 22 | 0.011843 | 0.0012261 | 0.0003687 | 0.0035831 | 2.8385e-05 | 0.01705 |  | 17404.5356 | 2179.7555 | 189.0826 | 3171.8394 | 24.8896 | 22970.1028
2004 | 3 | 13 | 23 | 0.01034 | 0.0011855 | 0.0003687 | 0.0037592 | 2.8385e-05 | 0.015682 |  | 15195.7293 | 2107.512 | 189.0826 | 3327.7135 | 24.8896 | 20844.9271
2004 | 3 | 13 | 24 | 0.0091653 | 0.0011055 | 0.0003687 | 0.003554 | 2.8385e-05 | 0.014222 |  | 13469.1024 | 1965.2323 | 189.0826 | 3146.045 | 24.8896 | 18794.3519
2004 | 3 | 14 | 1 | 0.0080382 | 0.0010992 | 0.0003687 | 0.0037169 | 2.8385e-05 | 0.013251 |  | 11812.8162 | 1954.0093 | 189.0826 | 3290.2924 | 24.8896 | 17271.0901
2004 | 3 | 14 | 2 | 0.0074391 | 0.0011239 | 0.0003687 | 0.0039732 | 2.8385e-05 | 0.012933 |  | 10932.4016 | 1998.0037 | 189.0826 | 3517.0998 | 24.8896 | 16661.4774
2004 | 3 | 14 | 3 | 0.006915 | 0.00115 | 0.0003687 | 0.0042927 | 2.8385e-05 | 0.012755 |  | 10162.1647 | 2044.4313 | 189.0826 | 3799.955 | 24.8896 | 16220.5233
2004 | 3 | 14 | 4 | 0.0070284 | 0.0011143 | 0.0003687 | 0.0040681 | 2.8385e-05 | 0.012608 |  | 10328.7895 | 1980.9482 | 189.0826 | 3601.1501 | 24.8896 | 16124.8601
2004 | 3 | 14 | 5 | 0.0070532 | 0.0011281 | 0.0003687 | 0.0042635 | 2.8385e-05 | 0.012842 |  | 10365.2887 | 2005.4189 | 189.0826 | 3774.0928 | 24.8896 | 16358.7726
2004 | 3 | 14 | 6 | 0.0074207 | 0.0011434 | 0.0003687 | 0.0041088 | 2.8385e-05 | 0.01307 |  | 10905.4072 | 2032.6679 | 189.0826 | 3637.1556 | 24.8896 | 16789.2029
2004 | 3 | 14 | 7 | 0.0080864 | 0.0011892 | 0.00030123 | 0.0040064 | 2.8385e-05 | 0.013612 |  | 11883.645 | 2114.1327 | 154.4805 | 3546.4812 | 24.8896 | 17723.629
2004 | 3 | 14 | 8 | 0.0091275 | 0.0012375 | 0 | 0.0039557 | 2.8385e-05 | 0.014349 |  | 13413.5578 | 2199.989 | 0 | 3501.6363 | 24.8896 | 19140.0727
2004 | 3 | 14 | 9 | 0.010235 | 0.0013185 | 0 | 0.0040536 | 2.8385e-05 | 0.015636 |  | 15041.4899 | 2343.9235 | 0 | 3588.3324 | 24.8896 | 20998.6355
2004 | 3 | 14 | 10 | 0.010983 | 0.0013806 | 0 | 0.0037281 | 2.8385e-05 | 0.01612 |  | 16139.8484 | 2454.2816 | 0 | 3300.1316 | 24.8896 | 21919.1512
2004 | 3 | 14 | 11 | 0.011312 | 0.0013882 | 0 | 0.0035534 | 2.8385e-05 | 0.016282 |  | 16623.4696 | 2467.9525 | 0 | 3145.5451 | 24.8896 | 22261.8568
2004 | 3 | 14 | 12 | 0.011128 | 0.001454 | 0 | 0.0039021 | 2.8385e-05 | 0.016513 |  | 16354.0185 | 2584.7641 | 0 | 3454.2309 | 24.8896 | 22417.9031
2004 | 3 | 14 | 13 | 0.01096 | 0.0014541 | 0 | 0.0034455 | 2.8385e-05 | 0.015888 |  | 16106.8918 | 2585.0228 | 0 | 3050.0153 | 24.8896 | 21766.8195
2004 | 3 | 14 | 14 | 0.010338 | 0.0014546 | 0 | 0.0036463 | 2.8385e-05 | 0.015467 |  | 15192.3168 | 2585.8222 | 0 | 3227.7139 | 24.8896 | 21030.7426
2004 | 3 | 14 | 15 | 0.010495 | 0.0014029 | 0 | 0.0031903 | 2.8385e-05 | 0.015117 |  | 15423.385 | 2493.9236 | 0 | 2824.1006 | 24.8896 | 20766.2988
2004 | 3 | 14 | 16 | 0.010241 | 0.0013803 | 0 | 0.0031355 | 2.8385e-05 | 0.014785 |  | 15049.2966 | 2453.897 | 0 | 2775.5536 | 24.8896 | 20303.6369
2004 | 3 | 14 | 17 | 0.011205 | 0.0013425 | 0 | 0.0031767 | 2.8385e-05 | 0.015752 |  | 16466.0008 | 2386.6058 | 0 | 2812.0898 | 24.8896 | 21689.5861
2004 | 3 | 14 | 18 | 0.011812 | 0.0013247 | 0 | 0.0035444 | 2.8385e-05 | 0.01671 |  | 17359.1988 | 2354.9529 | 0 | 3137.5458 | 24.8896 | 22876.5871
2004 | 3 | 14 | 19 | 0.012488 | 0.0012341 | 0.00012278 | 0.00339 | 2.8385e-05 | 0.017263 |  | 18352.2632 | 2193.8334 | 62.9645 | 3000.9171 | 24.8896 | 23634.8678
2004 | 3 | 14 | 20 | 0.013006 | 0.0012185 | 0.0003687 | 0.0033292 | 2.8385e-05 | 0.017951 |  | 19113.9029 | 2166.1848 | 189.0826 | 2947.0254 | 24.8896 | 24441.0854
2004 | 3 | 14 | 21 | 0.012893 | 0.0011863 | 0.0003687 | 0.0031398 | 2.8385e-05 | 0.017617 |  | 18947.9945 | 2108.9803 | 189.0826 | 2779.3879 | 24.8896 | 24050.3351
2004 | 3 | 14 | 22 | 0.012218 | 0.001152 | 0.0003687 | 0.0032053 | 2.8385e-05 | 0.016972 |  | 17955.4227 | 2047.9979 | 189.0826 | 2837.3533 | 24.8896 | 23054.7461
2004 | 3 | 14 | 23 | 0.010286 | 0.0011524 | 0.0003687 | 0.0034266 | 2.8385e-05 | 0.015262 |  | 15116.5889 | 2048.7556 | 189.0826 | 3033.2735 | 24.8896 | 20412.5903
2004 | 3 | 14 | 24 | 0.0087771 | 0.0011363 | 0.0003687 | 0.003679 | 2.8385e-05 | 0.01399 |  | 12898.7532 | 2020.0556 | 189.0826 | 3256.7334 | 24.8896 | 18389.5144
2004 | 3 | 15 | 1 | 0.0066059 | 0.00094011 | 0.0003687 | 0.0028369 | 2.8385e-05 | 0.01078 |  | 9707.8618 | 1671.2765 | 189.0826 | 2511.2241 | 24.8896 | 14104.3346
2004 | 3 | 15 | 2 | 0.0061148 | 0.00096209 | 0.0003687 | 0.0030947 | 2.8385e-05 | 0.010569 |  | 8986.2044 | 1710.3477 | 189.0826 | 2739.452 | 24.8896 | 13649.9763
2004 | 3 | 15 | 3 | 0.0058558 | 0.00096785 | 0.0003687 | 0.0032159 | 2.8385e-05 | 0.010437 |  | 8605.6567 | 1720.5905 | 189.0826 | 2846.7958 | 24.8896 | 13387.0152
2004 | 3 | 15 | 4 | 0.0059063 | 0.00096823 | 0.0003687 | 0.0034139 | 2.8385e-05 | 0.010686 |  | 8679.7372 | 1721.2586 | 189.0826 | 3022.063 | 24.8896 | 13637.031
2004 | 3 | 15 | 5 | 0.0063498 | 0.00095772 | 0.0003687 | 0.0033312 | 2.8385e-05 | 0.011036 |  | 9331.5053 | 1702.5852 | 189.0826 | 2948.8186 | 24.8896 | 14196.8813
2004 | 3 | 15 | 6 | 0.0069108 | 0.00099749 | 0.0003687 | 0.0033869 | 2.8385e-05 | 0.011692 |  | 10156.0113 | 1773.2878 | 189.0826 | 2998.1463 | 24.8896 | 15141.4177
2004 | 3 | 15 | 7 | 0.0082307 | 0.0010901 | 0.00028869 | 0.0034163 | 2.8385e-05 | 0.013054 |  | 12095.7597 | 1937.97 | 148.0517 | 3024.1927 | 24.8896 | 17230.8637
2004 | 3 | 15 | 8 | 0.0091982 | 0.001221 | 0 | 0.0032167 | 2.8385e-05 | 0.013664 |  | 13517.5489 | 2170.7063 | 0 | 2847.5101 | 24.8896 | 18560.6549
2004 | 3 | 15 | 9 | 0.0089971 | 0.0013267 | 0 | 0.0036121 | 2.8385e-05 | 0.013964 |  | 13222.0132 | 2358.4738 | 0 | 3197.4416 | 24.8896 | 18802.8182
2004 | 3 | 15 | 10 | 0.0089043 | 0.001413 | 0 | 0.0034146 | 2.8385e-05 | 0.01376 |  | 13085.5868 | 2511.9996 | 0 | 3022.6931 | 24.8896 | 18645.1691
2004 | 3 | 15 | 11 | 0.0085897 | 0.001444 | 0 | 0.0034464 | 2.8385e-05 | 0.013508 |  | 12623.2468 | 2567.0238 | 0 | 3050.8438 | 24.8896 | 18266.0041
2004 | 3 | 15 | 12 | 0.0084974 | 0.0014356 | 0 | 0.0032685 | 2.8385e-05 | 0.01323 |  | 12487.6456 | 2552.1712 | 0 | 2893.2911 | 24.8896 | 17957.9976
2004 | 3 | 15 | 13 | 0.0084603 | 0.0014045 | 0 | 0.0029425 | 2.8385e-05 | 0.012836 |  | 12433.124 | 2496.7962 | 0 | 2604.7251 | 24.8896 | 17559.535
2004 | 3 | 15 | 14 | 0.0077566 | 0.0014114 | 0 | 0.0030918 | 2.8385e-05 | 0.012288 |  | 11399.0178 | 2509.1479 | 0 | 2736.9321 | 24.8896 | 16669.9874
2004 | 3 | 15 | 15 | 0.0078576 | 0.0013597 | 0 | 0.002755 | 2.8385e-05 | 0.012001 |  | 11547.4137 | 2417.2213 | 0 | 2438.7972 | 24.8896 | 16428.3219
2004 | 3 | 15 | 16 | 0.0084578 | 0.0013353 | 0 | 0.0028674 | 2.8385e-05 | 0.012689 |  | 12429.4617 | 2373.8584 | 0 | 2538.2996 | 24.8896 | 17366.5094
2004 | 3 | 15 | 17 | 0.0094582 | 0.0012665 | 0 | 0.0026564 | 2.8385e-05 | 0.013409 |  | 13899.5817 | 2251.4913 | 0 | 2351.4968 | 24.8896 | 18527.4594
2004 | 3 | 15 | 18 | 0.010474 | 0.0012598 | 0 | 0.0027717 | 2.8385e-05 | 0.014534 |  | 15392.2601 | 2239.5842 | 0 | 2453.5229 | 24.8896 | 20110.2568
2004 | 3 | 15 | 19 | 0.011176 | 0.0012156 | 0.00011061 | 0.0022848 | 2.8385e-05 | 0.014816 |  | 16424.6849 | 2160.9398 | 56.7248 | 2022.503 | 24.8896 | 20689.7421
2004 | 3 | 15 | 20 | 0.011325 | 0.0012269 | 0.0003687 | 0.0024546 | 2.8385e-05 | 0.015404 |  | 16643.2292 | 2181.0626 | 189.0826 | 2172.8507 | 24.8896 | 21211.1148
2004 | 3 | 15 | 21 | 0.011015 | 0.0011925 | 0.0003687 | 0.0025193 | 2.8385e-05 | 0.015124 |  | 16187.4159 | 2119.9184 | 189.0826 | 2230.1437 | 24.8896 | 20751.4503
2004 | 3 | 15 | 22 | 0.010355 | 0.0010675 | 0.0003687 | 0.002419 | 2.8385e-05 | 0.014239 |  | 15217.8044 | 1897.8052 | 189.0826 | 2141.3577 | 24.8896 | 19470.9396
2004 | 3 | 15 | 23 | 0.0089184 | 0.0009999 | 0.0003687 | 0.0021746 | 2.8385e-05 | 0.01249 |  | 13106.3612 | 1777.5607 | 189.0826 | 1924.9831 | 24.8896 | 17022.8773
2004 | 3 | 15 | 24 | 0.0072617 | 0.00098945 | 0.0003687 | 0.0026569 | 2.8385e-05 | 0.011305 |  | 10671.7446 | 1758.9805 | 189.0826 | 2351.8962 | 24.8896 | 14996.5936
2004 | 3 | 16 | 1 | 0.0073565 | 0.0010707 | 0.0003687 | 0.0039674 | 2.8385e-05 | 0.012792 |  | 10811.0447 | 1903.4889 | 189.0826 | 3512.0112 | 24.8896 | 16440.5171
2004 | 3 | 16 | 2 | 0.0071193 | 0.0010573 | 0.0003687 | 0.0038728 | 2.8385e-05 | 0.012447 |  | 10462.4646 | 1879.6116 | 189.0826 | 3428.2734 | 24.8896 | 15984.3219
2004 | 3 | 16 | 3 | 0.0067849 | 0.0010512 | 0.0003687 | 0.0040198 | 2.8385e-05 | 0.012253 |  | 9970.999 | 1868.784 | 189.0826 | 3558.3464 | 24.8896 | 15612.1016
2004 | 3 | 16 | 4 | 0.0068085 | 0.0010406 | 0.0003687 | 0.0041064 | 2.8385e-05 | 0.012353 |  | 10005.5893 | 1849.9601 | 189.0826 | 3635.0367 | 24.8896 | 15704.5583
2004 | 3 | 16 | 5 | 0.0070901 | 0.0010337 | 0.0003687 | 0.0040311 | 2.8385e-05 | 0.012552 |  | 10419.5298 | 1837.7102 | 189.0826 | 3568.4114 | 24.8896 | 16039.6236
2004 | 3 | 16 | 6 | 0.0077 | 0.0010493 | 0.0003687 | 0.003862 | 2.8385e-05 | 0.013008 |  | 11315.8299 | 1865.3166 | 189.0826 | 3418.7284 | 24.8896 | 16813.8472
2004 | 3 | 16 | 7 | 0.0091636 | 0.0011425 | 0.00027653 | 0.0038499 | 2.8385e-05 | 0.014461 |  | 13466.692 | 2031.0041 | 141.812 | 3408.0266 | 24.8896 | 19072.4243
2004 | 3 | 16 | 8 | 0.010202 | 0.0013126 | 0 | 0.0039687 | 2.8385e-05 | 0.015511 |  | 14992.09 | 2333.4628 | 0 | 3513.1519 | 24.8896 | 20863.5943
2004 | 3 | 16 | 9 | 0.0097981 | 0.0014542 | 0 | 0.0044601 | 2.8385e-05 | 0.015741 |  | 14399.1877 | 2585.1358 | 0 | 3948.1855 | 24.8896 | 20957.3987
2004 | 3 | 16 | 10 | 0.0090625 | 0.0015569 | 0 | 0.0046986 | 2.8385e-05 | 0.015346 |  | 13318.0568 | 2767.7667 | 0 | 4159.2647 | 24.8896 | 20269.9779
2004 | 3 | 16 | 11 | 0.0089864 | 0.0015831 | 0 | 0.0046122 | 2.8385e-05 | 0.01521 |  | 13206.2988 | 2814.3642 | 0 | 4082.7492 | 24.8896 | 20128.3019
2004 | 3 | 16 | 12 | 0.0087043 | 0.0015752 | 0 | 0.0043561 | 2.8385e-05 | 0.014664 |  | 12791.7091 | 2800.2867 | 0 | 3856.0423 | 24.8896 | 19472.9278
2004 | 3 | 16 | 13 | 0.0084347 | 0.0015532 | 0 | 0.0042525 | 2.8385e-05 | 0.014269 |  | 12395.5182 | 2761.1614 | 0 | 3764.3456 | 24.8896 | 18945.9148
2004 | 3 | 16 | 14 | 0.0080878 | 0.001533 | 0 | 0.0042551 | 2.8385e-05 | 0.013904 |  | 11885.6337 | 2725.3204 | 0 | 3766.7163 | 24.8896 | 18402.5599
2004 | 3 | 16 | 15 | 0.0079792 | 0.0014952 | 0 | 0.0041275 | 2.8385e-05 | 0.01363 |  | 11726.1345 | 2658.1544 | 0 | 3653.7397 | 24.8896 | 18062.9183
2004 | 3 | 16 | 16 | 0.0084951 | 0.0014566 | 0 | 0.0041055 | 2.8385e-05 | 0.014086 |  | 12484.321 | 2589.5226 | 0 | 3634.2436 | 24.8896 | 18732.9768
2004 | 3 | 16 | 17 | 0.0096028 | 0.0013972 | 0 | 0.003978 | 2.8385e-05 | 0.015006 |  | 14112.1682 | 2483.7968 | 0 | 3521.3699 | 24.8896 | 20142.2245
2004 | 3 | 16 | 18 | 0.010696 | 0.0013863 | 0 | 0.0039832 | 2.8385e-05 | 0.016094 |  | 15719.0512 | 2464.4805 | 0 | 3525.9459 | 24.8896 | 21734.3674
2004 | 3 | 16 | 19 | 0.011759 | 0.0013398 | 0.00010434 | 0.0035291 | 2.8385e-05 | 0.016761 |  | 17281.5327 | 2381.8418 | 53.5104 | 3124.0277 | 24.8896 | 22865.8022
2004 | 3 | 16 | 20 | 0.011339 | 0.0013839 | 0.0003687 | 0.004319 | 2.8385e-05 | 0.017439 |  | 16663.1905 | 2460.1705 | 189.0826 | 3823.2205 | 24.8896 | 23160.5537
2004 | 3 | 16 | 21 | 0.011615 | 0.0013071 | 0.0003687 | 0.0038528 | 2.8385e-05 | 0.017172 |  | 17069.8148 | 2323.6437 | 189.0826 | 3410.5778 | 24.8896 | 23018.0085
2004 | 3 | 16 | 22 | 0.011228 | 0.0011679 | 0.0003687 | 0.0036635 | 2.8385e-05 | 0.016456 |  | 16500.409 | 2076.2277 | 189.0826 | 3242.991 | 24.8896 | 22033.6
2004 | 3 | 16 | 23 | 0.0098314 | 0.0011026 | 0.0003687 | 0.0035163 | 2.8385e-05 | 0.014847 |  | 14448.0584 | 1960.1036 | 189.0826 | 3112.6979 | 24.8896 | 19734.8322
2004 | 3 | 16 | 24 | 0.008312 | 0.0010615 | 0.0003687 | 0.0036425 | 2.8385e-05 | 0.013413 |  | 12215.1611 | 1887.0475 | 189.0826 | 3224.3676 | 24.8896 | 17540.5486
2004 | 3 | 17 | 1 | 0.0075188 | 0.001105 | 0.0003687 | 0.004087 | 2.8385e-05 | 0.013108 |  | 11049.5374 | 1964.4854 | 189.0826 | 3617.859 | 24.8896 | 16845.8541
2004 | 3 | 17 | 2 | 0.0072789 | 0.0010913 | 0.0003687 | 0.0039869 | 2.8385e-05 | 0.012754 |  | 10697.0101 | 1940.0075 | 189.0826 | 3529.2442 | 24.8896 | 16380.2341
2004 | 3 | 17 | 3 | 0.0069391 | 0.0010851 | 0.0003687 | 0.0041346 | 2.8385e-05 | 0.012556 |  | 10197.5821 | 1929.0019 | 189.0826 | 3659.9668 | 24.8896 | 16000.523
2004 | 3 | 17 | 4 | 0.0069646 | 0.001075 | 0.0003687 | 0.0042212 | 2.8385e-05 | 0.012658 |  | 10235.0699 | 1911.0029 | 189.0826 | 3736.6801 | 24.8896 | 16096.7252
2004 | 3 | 17 | 5 | 0.0072524 | 0.0010669 | 0.0003687 | 0.0041459 | 2.8385e-05 | 0.012862 |  | 10658.0366 | 1896.625 | 189.0826 | 3670.0432 | 24.8896 | 16438.677
2004 | 3 | 17 | 6 | 0.0078723 | 0.0010774 | 0.0003687 | 0.0039832 | 2.8385e-05 | 0.01333 |  | 11568.9306 | 1915.3779 | 189.0826 | 3525.9622 | 24.8896 | 17224.243
2004 | 3 | 17 | 7 | 0.0093663 | 0.0011624 | 0.00026436 | 0.0039969 | 2.8385e-05 | 0.014818 |  | 13764.4988 | 2066.4896 | 135.5722 | 3538.1397 | 24.8896 | 19529.59
2004 | 3 | 17 | 8 | 0.010427 | 0.0013051 | 0 | 0.0041345 | 2.8385e-05 | 0.015895 |  | 15322.909 | 2320.1132 | 0 | 3659.9077 | 24.8896 | 21327.8195
2004 | 3 | 17 | 9 | 0.010021 | 0.0014521 | 0 | 0.0046283 | 2.8385e-05 | 0.01613 |  | 14726.8421 | 2581.5047 | 0 | 4097.0309 | 24.8896 | 21430.2673
2004 | 3 | 17 | 10 | 0.0092777 | 0.0015451 | 0 | 0.0048744 | 2.8385e-05 | 0.015726 |  | 13634.3863 | 2746.8543 | 0 | 4314.9061 | 24.8896 | 20721.0364
2004 | 3 | 17 | 11 | 0.0091963 | 0.0015715 | 0 | 0.0047898 | 2.8385e-05 | 0.015586 |  | 13514.7944 | 2793.7665 | 0 | 4239.9709 | 24.8896 | 20573.4215
2004 | 3 | 17 | 12 | 0.0089058 | 0.0015667 | 0 | 0.0045255 | 2.8385e-05 | 0.015026 |  | 13087.8378 | 2785.1613 | 0 | 4006.0384 | 24.8896 | 19903.9271
2004 | 3 | 17 | 13 | 0.0086283 | 0.0015457 | 0 | 0.0044191 | 2.8385e-05 | 0.014621 |  | 12680.0455 | 2747.7703 | 0 | 3911.8211 | 24.8896 | 19364.5265
2004 | 3 | 17 | 14 | 0.0082756 | 0.0015236 | 0 | 0.0044204 | 2.8385e-05 | 0.014248 |  | 12161.6874 | 2708.6265 | 0 | 3912.9666 | 24.8896 | 18808.1701
2004 | 3 | 17 | 15 | 0.0081613 | 0.0014861 | 0 | 0.0042914 | 2.8385e-05 | 0.013967 |  | 11993.7445 | 2641.9367 | 0 | 3798.845 | 24.8896 | 18459.4158
2004 | 3 | 17 | 16 | 0.0086789 | 0.0014582 | 0 | 0.0042684 | 2.8385e-05 | 0.014434 |  | 12754.3182 | 2592.3015 | 0 | 3778.4128 | 24.8896 | 19149.9222
2004 | 3 | 17 | 17 | 0.0097921 | 0.0014236 | 0 | 0.0041332 | 2.8385e-05 | 0.015377 |  | 14390.3389 | 2530.8108 | 0 | 3658.7353 | 24.8896 | 20604.7747
2004 | 3 | 17 | 18 | 0.010908 | 0.0013975 | 0 | 0.0041582 | 2.8385e-05 | 0.016492 |  | 16029.9601 | 2484.455 | 0 | 3680.8532 | 24.8896 | 22220.158
2004 | 3 | 17 | 19 | 0.011982 | 0.0013534 | 9.8443e-05 | 0.0037132 | 2.8385e-05 | 0.017175 |  | 17608.5168 | 2405.9577 | 50.4851 | 3287.006 | 24.8896 | 23376.8552
2004 | 3 | 17 | 20 | 0.011566 | 0.0013995 | 0.0003687 | 0.0045074 | 2.8385e-05 | 0.01787 |  | 16996.7368 | 2487.8868 | 189.0826 | 3990.0562 | 24.8896 | 23688.652
2004 | 3 | 17 | 21 | 0.011841 | 0.0013236 | 0.0003687 | 0.0040356 | 2.8385e-05 | 0.017597 |  | 17400.6598 | 2353.01 | 189.0826 | 3572.3914 | 24.8896 | 23540.0334
2004 | 3 | 17 | 22 | 0.011444 | 0.0011964 | 0.0003687 | 0.0038261 | 2.8385e-05 | 0.016863 |  | 16817.4238 | 2126.8408 | 189.0826 | 3386.8921 | 24.8896 | 22545.129
2004 | 3 | 17 | 23 | 0.010025 | 0.0011296 | 0.0003687 | 0.0036629 | 2.8385e-05 | 0.015214 |  | 14732.2732 | 2008.0509 | 189.0826 | 3242.4781 | 24.8896 | 20196.7745
2004 | 3 | 17 | 24 | 0.0084827 | 0.0010987 | 0.0003687 | 0.0037661 | 2.8385e-05 | 0.013745 |  | 12466.0338 | 1953.1407 | 189.0826 | 3333.8134 | 24.8896 | 17966.9602
2004 | 3 | 18 | 1 | 0.0066855 | 0.001021 | 0.0003687 | 0.0034369 | 2.8385e-05 | 0.011541 |  | 9824.9202 | 1815.0999 | 189.0826 | 3042.4062 | 24.8896 | 14896.3985
2004 | 3 | 18 | 2 | 0.0064588 | 0.0010095 | 0.0003687 | 0.0033637 | 2.8385e-05 | 0.011229 |  | 9491.7165 | 1794.7146 | 189.0826 | 2977.5595 | 24.8896 | 14477.9628
2004 | 3 | 18 | 3 | 0.0061455 | 0.0010034 | 0.0003687 | 0.0035084 | 2.8385e-05 | 0.011054 |  | 9031.3151 | 1783.8309 | 189.0826 | 3105.7097 | 24.8896 | 14134.8279
2004 | 3 | 18 | 4 | 0.0061602 | 0.00099393 | 0.0003687 | 0.0035931 | 2.8385e-05 | 0.011144 |  | 9052.9064 | 1766.96 | 189.0826 | 3180.6345 | 24.8896 | 14214.4731
2004 | 3 | 18 | 5 | 0.0064186 | 0.00099053 | 0.0003687 | 0.0035181 | 2.8385e-05 | 0.011324 |  | 9432.6114 | 1760.9077 | 189.0826 | 3114.27 | 24.8896 | 14521.7613
2004 | 3 | 18 | 6 | 0.0069971 | 0.0010074 | 0.0003687 | 0.0033344 | 2.8385e-05 | 0.011736 |  | 10282.8718 | 1790.8605 | 189.0826 | 2951.6371 | 24.8896 | 15239.3416
2004 | 3 | 18 | 7 | 0.0083873 | 0.0010935 | 0.00025182 | 0.0032854 | 2.8385e-05 | 0.013046 |  | 12325.8731 | 1943.9465 | 129.1434 | 2908.2772 | 24.8896 | 17332.1299
2004 | 3 | 18 | 8 | 0.0093483 | 0.0012723 | 0 | 0.003345 | 2.8385e-05 | 0.013994 |  | 13738.0701 | 2261.8942 | 0 | 2961.0615 | 24.8896 | 18985.9155
2004 | 3 | 18 | 9 | 0.0089497 | 0.0014003 | 0 | 0.0038227 | 2.8385e-05 | 0.014201 |  | 13152.3984 | 2489.4259 | 0 | 3383.8835 | 24.8896 | 19050.5973
2004 | 3 | 18 | 10 | 0.0082565 | 0.0015097 | 0 | 0.0040506 | 2.8385e-05 | 0.013845 |  | 12133.6664 | 2683.8892 | 0 | 3585.6428 | 24.8896 | 18428.0881
2004 | 3 | 18 | 11 | 0.0082046 | 0.0015267 | 0 | 0.0039627 | 2.8385e-05 | 0.013722 |  | 12057.279 | 2714.0128 | 0 | 3507.8242 | 24.8896 | 18304.0056
2004 | 3 | 18 | 12 | 0.0079502 | 0.0015196 | 0 | 0.0037314 | 2.8385e-05 | 0.01323 |  | 11683.4911 | 2701.3752 | 0 | 3303.1123 | 24.8896 | 17712.8682
2004 | 3 | 18 | 13 | 0.0077091 | 0.0014993 | 0 | 0.0036363 | 2.8385e-05 | 0.012873 |  | 11329.1278 | 2665.3872 | 0 | 3218.8769 | 24.8896 | 17238.2816
2004 | 3 | 18 | 14 | 0.0073872 | 0.0014801 | 0 | 0.0036486 | 2.8385e-05 | 0.012544 |  | 10856.0351 | 2631.2961 | 0 | 3229.7706 | 24.8896 | 16741.9914
2004 | 3 | 18 | 15 | 0.0073008 | 0.0014417 | 0 | 0.0035262 | 2.8385e-05 | 0.012297 |  | 10729.1055 | 2563.0385 | 0 | 3121.439 | 24.8896 | 16438.4726
2004 | 3 | 18 | 16 | 0.0077932 | 0.001403 | 0 | 0.0034833 | 2.8385e-05 | 0.012708 |  | 11452.8056 | 2494.0864 | 0 | 3083.4531 | 24.8896 | 17055.2347
2004 | 3 | 18 | 17 | 0.0088404 | 0.0013413 | 0 | 0.0033284 | 2.8385e-05 | 0.013539 |  | 12991.6886 | 2384.5473 | 0 | 2946.3442 | 24.8896 | 18347.4697
2004 | 3 | 18 | 18 | 0.0098728 | 0.001326 | 0 | 0.0032926 | 2.8385e-05 | 0.01452 |  | 14508.8858 | 2357.3363 | 0 | 2914.6898 | 24.8896 | 19805.8016
2004 | 3 | 18 | 19 | 0.010907 | 0.001277 | 8.5908e-05 | 0.0028229 | 2.8385e-05 | 0.015122 |  | 16029.4169 | 2270.1436 | 44.0563 | 2498.869 | 24.8896 | 20867.3754
2004 | 3 | 18 | 20 | 0.01045 | 0.0013179 | 0.0003687 | 0.0035678 | 2.8385e-05 | 0.015733 |  | 15357.2041 | 2342.9617 | 189.0826 | 3158.2705 | 24.8896 | 21072.4085
2004 | 3 | 18 | 21 | 0.010735 | 0.0012347 | 0.0003687 | 0.0031256 | 2.8385e-05 | 0.015493 |  | 15776.4484 | 2194.9161 | 189.0826 | 2766.8155 | 24.8896 | 20952.1522
2004 | 3 | 18 | 22 | 0.010366 | 0.0010965 | 0.0003687 | 0.0029874 | 2.8385e-05 | 0.014847 |  | 15233.2641 | 1949.3477 | 189.0826 | 2644.5083 | 24.8896 | 20041.0923
2004 | 3 | 18 | 23 | 0.009054 | 0.0010433 | 0.0003687 | 0.0029006 | 2.8385e-05 | 0.013395 |  | 13305.6508 | 1854.7911 | 189.0826 | 2567.6644 | 24.8896 | 17942.0786
2004 | 3 | 18 | 24 | 0.0076045 | 0.0010093 | 0.0003687 | 0.0030902 | 2.8385e-05 | 0.012101 |  | 11175.3904 | 1794.22 | 189.0826 | 2735.4926 | 24.8896 | 15919.0753
2004 | 3 | 19 | 1 | 0.0066308 | 0.0010123 | 0.0003687 | 0.003504 | 2.8385e-05 | 0.011544 |  | 9744.5857 | 1799.5234 | 189.0826 | 3101.7886 | 24.8896 | 14859.8699
2004 | 3 | 19 | 2 | 0.0062255 | 0.0010148 | 0.0003687 | 0.0036439 | 2.8385e-05 | 0.011281 |  | 9148.931 | 1804.0753 | 189.0826 | 3225.6662 | 24.8896 | 14392.6448
2004 | 3 | 19 | 3 | 0.0060387 | 0.0010295 | 0.0003687 | 0.0036524 | 2.8385e-05 | 0.011118 |  | 8874.4245 | 1830.2055 | 189.0826 | 3233.1578 | 24.8896 | 14151.7601
2004 | 3 | 19 | 4 | 0.0059865 | 0.0010178 | 0.0003687 | 0.003789 | 2.8385e-05 | 0.01119 |  | 8797.6526 | 1809.386 | 189.0826 | 3354.0834 | 24.8896 | 14175.0943
2004 | 3 | 19 | 5 | 0.0063072 | 0.0010152 | 0.0003687 | 0.0036595 | 2.8385e-05 | 0.011379 |  | 9268.9669 | 1804.7 | 189.0826 | 3239.4568 | 24.8896 | 14527.096
2004 | 3 | 19 | 6 | 0.006797 | 0.0010396 | 0.0003687 | 0.0035079 | 2.8385e-05 | 0.011742 |  | 9988.6985 | 1848.185 | 189.0826 | 3105.2837 | 24.8896 | 15156.1395
2004 | 3 | 19 | 7 | 0.0081706 | 0.0011 | 0.00023966 | 0.0034154 | 2.8385e-05 | 0.012954 |  | 12007.347 | 1955.563 | 122.9037 | 3023.321 | 24.8896 | 17134.0243
2004 | 3 | 19 | 8 | 0.0091388 | 0.0011857 | 0 | 0.0032755 | 2.8385e-05 | 0.013628 |  | 13430.2965 | 2107.9119 | 0 | 2899.4934 | 24.8896 | 18462.5914
2004 | 3 | 19 | 9 | 0.0092261 | 0.0013275 | 0 | 0.0039473 | 2.8385e-05 | 0.014529 |  | 13558.5172 | 2360.0184 | 0 | 3494.2292 | 24.8896 | 19437.6544
2004 | 3 | 19 | 10 | 0.0086928 | 0.0014293 | 0 | 0.0041615 | 2.8385e-05 | 0.014312 |  | 12774.833 | 2540.9136 | 0 | 3683.8246 | 24.8896 | 19024.4608
2004 | 3 | 19 | 11 | 0.0084999 | 0.0014587 | 0 | 0.0039659 | 2.8385e-05 | 0.013953 |  | 12491.256 | 2593.1575 | 0 | 3510.6859 | 24.8896 | 18619.989
2004 | 3 | 19 | 12 | 0.0081969 | 0.0014353 | 0 | 0.0037834 | 2.8385e-05 | 0.013444 |  | 12046.0195 | 2551.5754 | 0 | 3349.0995 | 24.8896 | 17971.5841
2004 | 3 | 19 | 13 | 0.0079848 | 0.0014179 | 0 | 0.0037231 | 2.8385e-05 | 0.013154 |  | 11734.4031 | 2520.7101 | 0 | 3295.7518 | 24.8896 | 17575.7547
2004 | 3 | 19 | 14 | 0.0074802 | 0.0014016 | 0 | 0.0036932 | 2.8385e-05 | 0.012603 |  | 10992.8334 | 2491.6246 | 0 | 3269.2508 | 24.8896 | 16778.5984
2004 | 3 | 19 | 15 | 0.007055 | 0.001363 | 0 | 0.0035701 | 2.8385e-05 | 0.012016 |  | 10367.9219 | 2423.032 | 0 | 3160.2728 | 24.8896 | 15976.1163
2004 | 3 | 19 | 16 | 0.0077069 | 0.0013209 | 0 | 0.0032824 | 2.8385e-05 | 0.012339 |  | 11326 | 2348.3069 | 0 | 2905.599 | 24.8896 | 16604.7955
2004 | 3 | 19 | 17 | 0.0086128 | 0.0013009 | 0 | 0.0033483 | 2.8385e-05 | 0.01329 |  | 12657.2629 | 2312.6141 | 0 | 2964.0015 | 24.8896 | 17958.7681
2004 | 3 | 19 | 18 | 0.0094668 | 0.0012768 | 0 | 0.0033063 | 2.8385e-05 | 0.014078 |  | 13912.3257 | 2269.7641 | 0 | 2926.7393 | 24.8896 | 19133.7188
2004 | 3 | 19 | 19 | 0.010049 | 0.0012639 | 8.0008e-05 | 0.0033783 | 2.8385e-05 | 0.014799 |  | 14767.6133 | 2246.9057 | 41.0309 | 2990.5028 | 24.8896 | 20070.9423
2004 | 3 | 19 | 20 | 0.010309 | 0.0012896 | 0.0003687 | 0.0036386 | 2.8385e-05 | 0.015634 |  | 15150.1053 | 2292.4966 | 189.0826 | 3220.9111 | 24.8896 | 20877.4852
2004 | 3 | 19 | 21 | 0.010592 | 0.0011994 | 0.0003687 | 0.0031893 | 2.8385e-05 | 0.015378 |  | 15565.3852 | 2132.2892 | 189.0826 | 2823.1987 | 24.8896 | 20734.8453
2004 | 3 | 19 | 22 | 0.010464 | 0.001104 | 0.0003687 | 0.0030463 | 2.8385e-05 | 0.015012 |  | 15378.113 | 1962.6726 | 189.0826 | 2696.652 | 24.8896 | 20251.4098
2004 | 3 | 19 | 23 | 0.0091221 | 0.0010438 | 0.0003687 | 0.0031734 | 2.8385e-05 | 0.013736 |  | 13405.7038 | 1855.6452 | 189.0826 | 2809.1742 | 24.8896 | 18284.4955
2004 | 3 | 19 | 24 | 0.0080684 | 0.0010343 | 0.0003687 | 0.0032732 | 2.8385e-05 | 0.012773 |  | 11857.2193 | 1838.6662 | 189.0826 | 2897.4981 | 24.8896 | 16807.3559
2004 | 3 | 20 | 1 | 0.0073863 | 0.0010766 | 0.0003687 | 0.0035475 | 2.8385e-05 | 0.012407 |  | 10854.7204 | 1913.9754 | 189.0826 | 3140.2935 | 24.8896 | 16122.9616
2004 | 3 | 20 | 2 | 0.0068369 | 0.0010555 | 0.0003687 | 0.0036162 | 2.8385e-05 | 0.011906 |  | 10047.4328 | 1876.4559 | 189.0826 | 3201.1015 | 24.8896 | 15338.9625
2004 | 3 | 20 | 3 | 0.0065523 | 0.0010644 | 0.0003687 | 0.0036944 | 2.8385e-05 | 0.011708 |  | 9629.1772 | 1892.2687 | 189.0826 | 3270.317 | 24.8896 | 15005.7352
2004 | 3 | 20 | 4 | 0.0064412 | 0.0010563 | 0.0003687 | 0.0038973 | 2.8385e-05 | 0.011792 |  | 9465.9436 | 1877.9167 | 189.0826 | 3449.9129 | 24.8896 | 15007.7455
2004 | 3 | 20 | 5 | 0.0065182 | 0.0010766 | 0.0003687 | 0.0040307 | 2.8385e-05 | 0.012023 |  | 9578.9965 | 1913.9798 | 189.0826 | 3567.998 | 24.8896 | 15274.9466
2004 | 3 | 20 | 6 | 0.0067713 | 0.0010962 | 0.0003687 | 0.0039205 | 2.8385e-05 | 0.012185 |  | 9950.93 | 1948.6932 | 189.0826 | 3470.4417 | 24.8896 | 15584.0372
2004 | 3 | 20 | 7 | 0.007473 | 0.0011489 | 0.00022749 | 0.0039045 | 2.8385e-05 | 0.012782 |  | 10982.166 | 2042.3779 | 116.664 | 3456.3579 | 24.8896 | 16622.4554
2004 | 3 | 20 | 8 | 0.0086669 | 0.0012643 | 0 | 0.004235 | 2.8385e-05 | 0.014195 |  | 12736.7294 | 2247.6111 | 0 | 3748.9186 | 24.8896 | 18758.1487
2004 | 3 | 20 | 9 | 0.0095436 | 0.0013353 | 0 | 0.0040197 | 2.8385e-05 | 0.014927 |  | 14025.1795 | 2373.7516 | 0 | 3558.2907 | 24.8896 | 19982.1115
2004 | 3 | 20 | 10 | 0.010504 | 0.0014033 | 0 | 0.0036288 | 2.8385e-05 | 0.015565 |  | 15437.0091 | 2494.6228 | 0 | 3212.2789 | 24.8896 | 21168.8004
2004 | 3 | 20 | 11 | 0.010534 | 0.0014047 | 0 | 0.0031151 | 2.8385e-05 | 0.015083 |  | 15481.2533 | 2497.2452 | 0 | 2757.5102 | 24.8896 | 20760.8983
2004 | 3 | 20 | 12 | 0.010352 | 0.0013905 | 0 | 0.003033 | 2.8385e-05 | 0.014804 |  | 15212.9074 | 2471.9228 | 0 | 2684.8762 | 24.8896 | 20394.5961
2004 | 3 | 20 | 13 | 0.010176 | 0.0013748 | 0 | 0.0027407 | 2.8385e-05 | 0.01432 |  | 14954.4608 | 2444.1138 | 0 | 2426.0929 | 24.8896 | 19849.5572
2004 | 3 | 20 | 14 | 0.0095973 | 0.0013669 | 0 | 0.0030626 | 2.8385e-05 | 0.014055 |  | 14103.9849 | 2430.0316 | 0 | 2711.067 | 24.8896 | 19269.9731
2004 | 3 | 20 | 15 | 0.0091584 | 0.0013434 | 0 | 0.003054 | 2.8385e-05 | 0.013584 |  | 13458.979 | 2388.2542 | 0 | 2703.4432 | 24.8896 | 18575.5661
2004 | 3 | 20 | 16 | 0.0091555 | 0.001342 | 0 | 0.0033091 | 2.8385e-05 | 0.013835 |  | 13454.8253 | 2385.7668 | 0 | 2929.2588 | 24.8896 | 18794.7406
2004 | 3 | 20 | 17 | 0.0097037 | 0.0013438 | 0 | 0.0035918 | 2.8385e-05 | 0.014668 |  | 14260.342 | 2388.9343 | 0 | 3179.5335 | 24.8896 | 19853.6994
2004 | 3 | 20 | 18 | 0.010558 | 0.0012881 | 0 | 0.0033871 | 2.8385e-05 | 0.015262 |  | 15516.3102 | 2289.9085 | 0 | 2998.3449 | 24.8896 | 20829.4533
2004 | 3 | 20 | 19 | 0.011324 | 0.0012433 | 7.374e-05 | 0.0033647 | 2.8385e-05 | 0.016034 |  | 16641.0449 | 2210.3447 | 37.8165 | 2978.4545 | 24.8896 | 21892.5502
2004 | 3 | 20 | 20 | 0.01178 | 0.001207 | 0.0003687 | 0.0032375 | 2.8385e-05 | 0.016621 |  | 17311.3336 | 2145.6541 | 189.0826 | 2865.8757 | 24.8896 | 22536.8356
2004 | 3 | 20 | 21 | 0.011275 | 0.0012172 | 0.0003687 | 0.0035175 | 2.8385e-05 | 0.016407 |  | 16569.8303 | 2163.7888 | 189.0826 | 3113.7014 | 24.8896 | 22061.2927
2004 | 3 | 20 | 22 | 0.010879 | 0.0011489 | 0.0003687 | 0.0033647 | 2.8385e-05 | 0.01579 |  | 15987.4405 | 2042.524 | 189.0826 | 2978.5217 | 24.8896 | 21222.4585
2004 | 3 | 20 | 23 | 0.0094871 | 0.00111 | 0.0003687 | 0.003529 | 2.8385e-05 | 0.014523 |  | 13942.1034 | 1973.273 | 189.0826 | 3123.8954 | 24.8896 | 19253.244
2004 | 3 | 20 | 24 | 0.0083709 | 0.0010368 | 0.0003687 | 0.0033661 | 2.8385e-05 | 0.013171 |  | 12301.7392 | 1843.1627 | 189.0826 | 2979.718 | 24.8896 | 17338.5922
2004 | 3 | 21 | 1 | 0.0077985 | 0.0010635 | 0.0003687 | 0.0035718 | 2.8385e-05 | 0.012831 |  | 11460.6175 | 1890.688 | 189.0826 | 3161.7891 | 24.8896 | 16727.0669
2004 | 3 | 21 | 2 | 0.007209 | 0.0010875 | 0.0003687 | 0.0038293 | 2.8385e-05 | 0.012523 |  | 10594.2622 | 1933.3501 | 189.0826 | 3389.7259 | 24.8896 | 16131.3104
2004 | 3 | 21 | 3 | 0.0066951 | 0.0011133 | 0.0003687 | 0.0041446 | 2.8385e-05 | 0.01235 |  | 9839.0628 | 1979.1805 | 189.0826 | 3668.8339 | 24.8896 | 15701.0495
2004 | 3 | 21 | 4 | 0.0068032 | 0.0010788 | 0.0003687 | 0.0039288 | 2.8385e-05 | 0.012208 |  | 9997.8733 | 1917.8468 | 189.0826 | 3477.7908 | 24.8896 | 15607.4832
2004 | 3 | 21 | 5 | 0.0068284 | 0.0010922 | 0.0003687 | 0.0041167 | 2.8385e-05 | 0.012434 |  | 10034.8926 | 1941.6666 | 189.0826 | 3644.1737 | 24.8896 | 15834.7052
2004 | 3 | 21 | 6 | 0.0071856 | 0.0011071 | 0.0003687 | 0.0039656 | 2.8385e-05 | 0.012655 |  | 10559.796 | 1968.1305 | 189.0826 | 3510.3842 | 24.8896 | 16252.283
2004 | 3 | 21 | 7 | 0.0078683 | 0.0011547 | 0.00022122 | 0.0039071 | 2.8385e-05 | 0.01318 |  | 11563.1612 | 2052.7163 | 113.4496 | 3458.6331 | 24.8896 | 17212.8499
2004 | 3 | 21 | 8 | 0.008863 | 0.0011982 | 0 | 0.0038042 | 2.8385e-05 | 0.013894 |  | 13024.8896 | 2130.0586 | 0 | 3367.5625 | 24.8896 | 18547.4002
2004 | 3 | 21 | 9 | 0.0099501 | 0.0012767 | 0 | 0.0038845 | 2.8385e-05 | 0.01514 |  | 14622.4409 | 2269.5748 | 0 | 3438.6207 | 24.8896 | 20355.5261
2004 | 3 | 21 | 10 | 0.010678 | 0.0013377 | 0 | 0.0035642 | 2.8385e-05 | 0.015608 |  | 15692.0385 | 2378.1448 | 0 | 3155.0439 | 24.8896 | 21250.1168
2004 | 3 | 21 | 11 | 0.011003 | 0.0013452 | 0 | 0.0033884 | 2.8385e-05 | 0.015765 |  | 16170.039 | 2391.4904 | 0 | 2999.4514 | 24.8896 | 21585.8705
2004 | 3 | 21 | 12 | 0.010824 | 0.0014103 | 0 | 0.0037266 | 2.8385e-05 | 0.015989 |  | 15906.1359 | 2507.1896 | 0 | 3298.8587 | 24.8896 | 21737.0738
2004 | 3 | 21 | 13 | 0.010665 | 0.0014106 | 0 | 0.0032796 | 2.8385e-05 | 0.015384 |  | 15673.7269 | 2507.7401 | 0 | 2903.178 | 24.8896 | 21109.5346
2004 | 3 | 21 | 14 | 0.010054 | 0.0014118 | 0 | 0.003482 | 2.8385e-05 | 0.014976 |  | 14775.2979 | 2509.788 | 0 | 3082.3571 | 24.8896 | 20392.3327
2004 | 3 | 21 | 15 | 0.010219 | 0.0013606 | 0 | 0.0030291 | 2.8385e-05 | 0.014637 |  | 15017.5431 | 2418.8402 | 0 | 2681.3798 | 24.8896 | 20142.6528
2004 | 3 | 21 | 16 | 0.0099744 | 0.0013386 | 0 | 0.0029742 | 2.8385e-05 | 0.014316 |  | 14658.2498 | 2379.6163 | 0 | 2632.8432 | 24.8896 | 19695.5989
2004 | 3 | 21 | 17 | 0.010915 | 0.0013011 | 0 | 0.0030074 | 2.8385e-05 | 0.015252 |  | 16041.2072 | 2312.9485 | 0 | 2662.2236 | 24.8896 | 21041.2689
2004 | 3 | 21 | 18 | 0.011508 | 0.0012834 | 0 | 0.0033602 | 2.8385e-05 | 0.01618 |  | 16911.3763 | 2281.5802 | 0 | 2974.5138 | 24.8896 | 22192.36
2004 | 3 | 21 | 19 | 0.012199 | 0.0011949 | 6.7472e-05 | 0.0032254 | 2.8385e-05 | 0.016716 |  | 17928.03 | 2124.2735 | 34.6021 | 2855.187 | 24.8896 | 22966.9823
2004 | 3 | 21 | 20 | 0.01268 | 0.0011768 | 0.0003687 | 0.0031276 | 2.8385e-05 | 0.017382 |  | 18634.4514 | 2091.9755 | 189.0826 | 2768.5988 | 24.8896 | 23708.9978
2004 | 3 | 21 | 21 | 0.012557 | 0.0011462 | 0.0003687 | 0.0029575 | 2.8385e-05 | 0.017058 |  | 18453.4172 | 2037.667 | 189.0826 | 2618.0218 | 24.8896 | 23323.0782
2004 | 3 | 21 | 22 | 0.011897 | 0.0011128 | 0.0003687 | 0.0030272 | 2.8385e-05 | 0.016434 |  | 17483.3834 | 1978.1947 | 189.0826 | 2679.7545 | 24.8896 | 22355.3049
2004 | 3 | 21 | 23 | 0.010011 | 0.0011137 | 0.0003687 | 0.0032564 | 2.8385e-05 | 0.014778 |  | 14712.0725 | 1979.8778 | 189.0826 | 2882.5689 | 24.8896 | 19788.4915
2004 | 3 | 21 | 24 | 0.0085255 | 0.0010994 | 0.0003687 | 0.0035237 | 2.8385e-05 | 0.013546 |  | 12528.9754 | 1954.3766 | 189.0826 | 3119.2602 | 24.8896 | 17816.5844
2004 | 3 | 22 | 1 | 0.007059 | 0.000961 | 0.0003687 | 0.0029452 | 2.8385e-05 | 0.011362 |  | 10373.7408 | 1708.4035 | 189.0826 | 2607.1221 | 24.8896 | 14903.2387
2004 | 3 | 22 | 2 | 0.0065516 | 0.00098318 | 0.0003687 | 0.0032077 | 2.8385e-05 | 0.01114 |  | 9628.111 | 1747.8369 | 189.0826 | 2839.5071 | 24.8896 | 14429.4273
2004 | 3 | 22 | 3 | 0.0062823 | 0.00098912 | 0.0003687 | 0.003332 | 2.8385e-05 | 0.011001 |  | 9232.3449 | 1758.3938 | 189.0826 | 2949.5534 | 24.8896 | 14154.2644
2004 | 3 | 22 | 4 | 0.0063322 | 0.00099028 | 0.0003687 | 0.0035432 | 2.8385e-05 | 0.011263 |  | 9305.6372 | 1760.4704 | 189.0826 | 3136.4898 | 24.8896 | 14416.5697
2004 | 3 | 22 | 5 | 0.0068012 | 0.00097945 | 0.0003687 | 0.0034542 | 2.8385e-05 | 0.011632 |  | 9994.8715 | 1741.2148 | 189.0826 | 3057.7162 | 24.8896 | 15007.7748
2004 | 3 | 22 | 6 | 0.0073979 | 0.0010198 | 0.0003687 | 0.0035091 | 2.8385e-05 | 0.012324 |  | 10871.885 | 1812.8637 | 189.0826 | 3106.3403 | 24.8896 | 16005.0613
2004 | 3 | 22 | 7 | 0.0088223 | 0.0011168 | 0.00020905 | 0.003583 | 2.8385e-05 | 0.013759 |  | 12965.0951 | 1985.3624 | 107.2098 | 3171.6819 | 24.8896 | 18254.2388
2004 | 3 | 22 | 8 | 0.0098075 | 0.0012453 | 0 | 0.0033214 | 2.8385e-05 | 0.014403 |  | 14412.8786 | 2213.8285 | 0 | 2940.1445 | 24.8896 | 19591.7412
2004 | 3 | 22 | 9 | 0.0095884 | 0.0013539 | 0 | 0.0037478 | 2.8385e-05 | 0.014719 |  | 14090.9984 | 2406.9102 | 0 | 3317.6353 | 24.8896 | 19840.4335
2004 | 3 | 22 | 10 | 0.0094734 | 0.0014418 | 0 | 0.00356 | 2.8385e-05 | 0.014504 |  | 13921.9769 | 2563.1854 | 0 | 3151.4028 | 24.8896 | 19661.4548
2004 | 3 | 22 | 11 | 0.0091328 | 0.0014738 | 0 | 0.0036032 | 2.8385e-05 | 0.014238 |  | 13421.4117 | 2620.0244 | 0 | 3189.6311 | 24.8896 | 19255.9569
2004 | 3 | 22 | 12 | 0.0090463 | 0.0014641 | 0 | 0.0034057 | 2.8385e-05 | 0.013945 |  | 13294.3395 | 2602.8765 | 0 | 3014.7612 | 24.8896 | 18936.8668
2004 | 3 | 22 | 13 | 0.0089946 | 0.0014325 | 0 | 0.0030736 | 2.8385e-05 | 0.013529 |  | 13218.2836 | 2546.5708 | 0 | 2720.7785 | 24.8896 | 18510.5226
2004 | 3 | 22 | 14 | 0.0082604 | 0.0014394 | 0 | 0.0032239 | 2.8385e-05 | 0.012952 |  | 12139.3252 | 2558.9089 | 0 | 2853.8346 | 24.8896 | 17576.9583
2004 | 3 | 22 | 15 | 0.0083446 | 0.0013876 | 0 | 0.0028884 | 2.8385e-05 | 0.012649 |  | 12263.1269 | 2466.7705 | 0 | 2556.8702 | 24.8896 | 17311.6573
2004 | 3 | 22 | 16 | 0.0089745 | 0.0013632 | 0 | 0.0030083 | 2.8385e-05 | 0.013374 |  | 13188.8087 | 2423.4933 | 0 | 2662.9565 | 24.8896 | 18300.1482
2004 | 3 | 22 | 17 | 0.010016 | 0.0012935 | 0 | 0.0027963 | 2.8385e-05 | 0.014134 |  | 14718.8496 | 2299.4594 | 0 | 2475.3438 | 24.8896 | 19518.5424
2004 | 3 | 22 | 18 | 0.011086 | 0.001287 | 0 | 0.0029176 | 2.8385e-05 | 0.015319 |  | 16291.474 | 2288.0252 | 0 | 2582.7391 | 24.8896 | 21187.1279
2004 | 3 | 22 | 19 | 0.011823 | 0.0012452 | 5.5305e-05 | 0.0024646 | 2.8385e-05 | 0.015616 |  | 17374.173 | 2213.6772 | 28.3624 | 2181.7391 | 24.8896 | 21822.8413
2004 | 3 | 22 | 20 | 0.011978 | 0.0012549 | 0.0003687 | 0.0026055 | 2.8385e-05 | 0.016236 |  | 17603.0386 | 2230.9506 | 189.0826 | 2306.4477 | 24.8896 | 22354.4091
2004 | 3 | 22 | 21 | 0.011669 | 0.0012193 | 0.0003687 | 0.0026555 | 2.8385e-05 | 0.015941 |  | 17148.425 | 2167.672 | 189.0826 | 2350.6979 | 24.8896 | 21880.7672
2004 | 3 | 22 | 22 | 0.010964 | 0.0010933 | 0.0003687 | 0.0025535 | 2.8385e-05 | 0.015008 |  | 16112.6798 | 1943.5624 | 189.0826 | 2260.4229 | 24.8896 | 20530.6373
2004 | 3 | 22 | 23 | 0.0094706 | 0.0010224 | 0.0003687 | 0.0022746 | 2.8385e-05 | 0.013165 |  | 13917.9098 | 1817.5438 | 189.0826 | 2013.4884 | 24.8896 | 17962.9143
2004 | 3 | 22 | 24 | 0.0077541 | 0.0010105 | 0.0003687 | 0.0027542 | 2.8385e-05 | 0.011916 |  | 11395.244 | 1796.4556 | 189.0826 | 2438.0289 | 24.8896 | 15843.7008
2004 | 3 | 23 | 1 | 0.005919 | 0.0009665 | 0.0003687 | 0.0028303 | 2.8385e-05 | 0.010113 |  | 8698.4777 | 1718.1972 | 189.0826 | 2505.4545 | 24.8896 | 13136.1017
2004 | 3 | 23 | 2 | 0.0057048 | 0.00095577 | 0.0003687 | 0.0027823 | 2.8385e-05 | 0.00984 |  | 8383.7224 | 1699.1201 | 189.0826 | 2462.9487 | 24.8896 | 12759.7635
2004 | 3 | 23 | 3 | 0.0054157 | 0.00094946 | 0.0003687 | 0.0029247 | 2.8385e-05 | 0.009687 |  | 7958.8557 | 1687.902 | 189.0826 | 2588.985 | 24.8896 | 12449.7149
2004 | 3 | 23 | 4 | 0.005421 | 0.00093962 | 0.0003687 | 0.003008 | 2.8385e-05 | 0.0097657 |  | 7966.5813 | 1670.4045 | 189.0826 | 2662.7358 | 24.8896 | 12513.6938
2004 | 3 | 23 | 5 | 0.0056538 | 0.00093757 | 0.0003687 | 0.0029349 | 2.8385e-05 | 0.0099234 |  | 8308.8005 | 1666.7652 | 189.0826 | 2598.0388 | 24.8896 | 12787.5768
2004 | 3 | 23 | 6 | 0.0061967 | 0.00095585 | 0.0003687 | 0.0027346 | 2.8385e-05 | 0.010284 |  | 9106.5821 | 1699.2503 | 189.0826 | 2420.6741 | 24.8896 | 13440.4787
2004 | 3 | 23 | 7 | 0.0075132 | 0.0010365 | 0.00019652 | 0.002658 | 2.8385e-05 | 0.011433 |  | 11041.2367 | 1842.6603 | 100.781 | 2352.8551 | 24.8896 | 15362.4227
2004 | 3 | 23 | 8 | 0.008383 | 0.0012062 | 0 | 0.0026454 | 2.8385e-05 | 0.012263 |  | 12319.4492 | 2144.3459 | 0 | 2341.7204 | 24.8896 | 16830.4052
2004 | 3 | 23 | 9 | 0.0079839 | 0.0013336 | 0 | 0.0030985 | 2.8385e-05 | 0.012444 |  | 11733.0726 | 2370.8101 | 0 | 2742.8198 | 24.8896 | 16871.5921
2004 | 3 | 23 | 10 | 0.0073421 | 0.0014434 | 0 | 0.0033186 | 2.8385e-05 | 0.012133 |  | 10789.858 | 2565.9867 | 0 | 2937.7071 | 24.8896 | 16318.4415
2004 | 3 | 23 | 11 | 0.0073131 | 0.0014608 | 0 | 0.0032225 | 2.8385e-05 | 0.012025 |  | 10747.1872 | 2596.9457 | 0 | 2852.6263 | 24.8896 | 16221.6488
2004 | 3 | 23 | 12 | 0.0070904 | 0.0014546 | 0 | 0.0030197 | 2.8385e-05 | 0.011593 |  | 10419.9916 | 2585.8312 | 0 | 2673.0447 | 24.8896 | 15703.7571
2004 | 3 | 23 | 13 | 0.006882 | 0.0014359 | 0 | 0.0029344 | 2.8385e-05 | 0.011281 |  | 10113.6096 | 2552.6588 | 0 | 2597.5466 | 24.8896 | 15288.7047
2004 | 3 | 23 | 14 | 0.0065877 | 0.0014199 | 0 | 0.0029564 | 2.8385e-05 | 0.010992 |  | 9681.2394 | 2524.2753 | 0 | 2617.0732 | 24.8896 | 14847.4776
2004 | 3 | 23 | 15 | 0.0065251 | 0.0013846 | 0 | 0.0028378 | 2.8385e-05 | 0.010776 |  | 9589.2087 | 2461.4572 | 0 | 2512.0743 | 24.8896 | 14587.6298
2004 | 3 | 23 | 16 | 0.006993 | 0.0013401 | 0 | 0.0027743 | 2.8385e-05 | 0.011136 |  | 10276.8665 | 2382.3688 | 0 | 2455.8674 | 24.8896 | 15139.9923
2004 | 3 | 23 | 17 | 0.0079712 | 0.001276 | 0 | 0.0025882 | 2.8385e-05 | 0.011864 |  | 11714.2839 | 2268.3674 | 0 | 2291.1399 | 24.8896 | 16298.6809
2004 | 3 | 23 | 18 | 0.0089331 | 0.0012576 | 0 | 0.0025046 | 2.8385e-05 | 0.012724 |  | 13127.9719 | 2235.6462 | 0 | 2217.1193 | 24.8896 | 17605.6271
2004 | 3 | 23 | 19 | 0.0099395 | 0.001211 | 4.9037e-05 | 0.0020231 | 2.8385e-05 | 0.013251 |  | 14606.9425 | 2152.7797 | 25.148 | 1790.9193 | 24.8896 | 18600.6792
2004 | 3 | 23 | 20 | 0.0094342 | 0.0012475 | 0.0003687 | 0.002708 | 2.8385e-05 | 0.013787 |  | 13864.2965 | 2217.6815 | 189.0826 | 2397.1179 | 24.8896 | 18693.0681
2004 | 3 | 23 | 21 | 0.0097252 | 0.0011666 | 0.0003687 | 0.0022872 | 2.8385e-05 | 0.013576 |  | 14292.0189 | 2074.0001 | 189.0826 | 2024.6866 | 24.8896 | 18604.6778
2004 | 3 | 23 | 22 | 0.0093744 | 0.0010334 | 0.0003687 | 0.0022052 | 2.8385e-05 | 0.01301 |  | 13776.5286 | 1837.1081 | 189.0826 | 1952.107 | 24.8896 | 17779.7159
2004 | 3 | 23 | 23 | 0.0081627 | 0.00098658 | 0.0003687 | 0.0021917 | 2.8385e-05 | 0.011738 |  | 11995.7214 | 1753.8927 | 189.0826 | 1940.1495 | 24.8896 | 15903.7358
2004 | 3 | 23 | 24 | 0.0067951 | 0.00095482 | 0.0003687 | 0.0024571 | 2.8385e-05 | 0.010604 |  | 9985.9915 | 1697.426 | 189.0826 | 2175.0335 | 24.8896 | 14072.4233
2004 | 3 | 24 | 1 | 0.006124 | 0.00098142 | 0.0003687 | 0.0029925 | 2.8385e-05 | 0.010495 |  | 8999.768 | 1744.7212 | 189.0826 | 2648.9951 | 24.8896 | 13607.4565
2004 | 3 | 24 | 2 | 0.0059061 | 0.00097136 | 0.0003687 | 0.0029372 | 2.8385e-05 | 0.010212 |  | 8679.5544 | 1726.8333 | 189.0826 | 2600.0571 | 24.8896 | 13220.4171
2004 | 3 | 24 | 3 | 0.0056105 | 0.00096523 | 0.0003687 | 0.0030801 | 2.8385e-05 | 0.010053 |  | 8245.0981 | 1715.9376 | 189.0826 | 2726.5904 | 24.8896 | 12901.5983
2004 | 3 | 24 | 4 | 0.0056182 | 0.00095579 | 0.0003687 | 0.0031636 | 2.8385e-05 | 0.010135 |  | 8256.3516 | 1699.1496 | 189.0826 | 2800.4963 | 24.8896 | 12969.9698
2004 | 3 | 24 | 5 | 0.0058582 | 0.00095242 | 0.0003687 | 0.0030906 | 2.8385e-05 | 0.010298 |  | 8609.1791 | 1693.1637 | 189.0826 | 2735.8534 | 24.8896 | 13252.1684
2004 | 3 | 24 | 6 | 0.0064115 | 0.00096824 | 0.0003687 | 0.0028959 | 2.8385e-05 | 0.010673 |  | 9422.2521 | 1721.2863 | 189.0826 | 2563.5154 | 24.8896 | 13921.0259
2004 | 3 | 24 | 7 | 0.0077575 | 0.0010534 | 0.00018435 | 0.0028408 | 2.8385e-05 | 0.011864 |  | 11400.2933 | 1872.6911 | 94.5413 | 2514.759 | 24.8896 | 15907.1743
2004 | 3 | 24 | 8 | 0.00864 | 0.0012271 | 0 | 0.0028307 | 2.8385e-05 | 0.012726 |  | 12697.2177 | 2181.4885 | 0 | 2505.8138 | 24.8896 | 17409.4096
2004 | 3 | 24 | 9 | 0.0082416 | 0.0013536 | 0 | 0.003291 | 2.8385e-05 | 0.012915 |  | 12111.6619 | 2406.3699 | 0 | 2913.2772 | 24.8896 | 17456.1987
2004 | 3 | 24 | 10 | 0.0075863 | 0.0014624 | 0 | 0.0035138 | 2.8385e-05 | 0.012591 |  | 11148.7455 | 2599.8468 | 0 | 3110.4476 | 24.8896 | 16883.9296
2004 | 3 | 24 | 11 | 0.0075515 | 0.0014789 | 0 | 0.0034204 | 2.8385e-05 | 0.012479 |  | 11097.5758 | 2629.0289 | 0 | 3027.7674 | 24.8896 | 16779.2617
2004 | 3 | 24 | 12 | 0.0073201 | 0.0014731 | 0 | 0.0032095 | 2.8385e-05 | 0.012031 |  | 10757.47 | 2618.8066 | 0 | 2841.0773 | 24.8896 | 16242.2436
2004 | 3 | 24 | 13 | 0.0071031 | 0.0014535 | 0 | 0.0031219 | 2.8385e-05 | 0.011707 |  | 10438.5692 | 2583.9256 | 0 | 2763.5217 | 24.8896 | 15810.9061
2004 | 3 | 24 | 14 | 0.0068021 | 0.001435 | 0 | 0.0031423 | 2.8385e-05 | 0.011408 |  | 9996.2942 | 2551.0738 | 0 | 2781.6029 | 24.8896 | 15353.8606
2004 | 3 | 24 | 15 | 0.0067339 | 0.001397 | 0 | 0.0030238 | 2.8385e-05 | 0.011183 |  | 9896.0263 | 2483.5377 | 0 | 2676.6721 | 24.8896 | 15081.1258
2004 | 3 | 24 | 16 | 0.0072072 | 0.0013571 | 0 | 0.002964 | 2.8385e-05 | 0.011557 |  | 10591.5111 | 2412.5413 | 0 | 2623.7589 | 24.8896 | 15652.701
2004 | 3 | 24 | 17 | 0.0082037 | 0.0012938 | 0 | 0.0027862 | 2.8385e-05 | 0.012312 |  | 12056.0066 | 2299.9691 | 0 | 2466.3547 | 24.8896 | 16847.22
2004 | 3 | 24 | 18 | 0.0091846 | 0.001276 | 0 | 0.0027154 | 2.8385e-05 | 0.013204 |  | 13497.4808 | 2268.4781 | 0 | 2403.745 | 24.8896 | 18194.5936
2004 | 3 | 24 | 19 | 0.010206 | 0.0012267 | 4.3138e-05 | 0.0022476 | 2.8385e-05 | 0.013752 |  | 14998.2782 | 2180.8379 | 22.1227 | 1989.6339 | 24.8896 | 19215.7623
2004 | 3 | 24 | 20 | 0.0097071 | 0.0012639 | 0.0003687 | 0.0029395 | 2.8385e-05 | 0.014308 |  | 14265.3374 | 2246.8715 | 189.0826 | 2602.1157 | 24.8896 | 19328.2969
2004 | 3 | 24 | 21 | 0.0099968 | 0.0011818 | 0.0003687 | 0.0025134 | 2.8385e-05 | 0.014089 |  | 14691.158 | 2100.9347 | 189.0826 | 2224.9126 | 24.8896 | 19230.9776
2004 | 3 | 24 | 22 | 0.0096411 | 0.0010469 | 0.0003687 | 0.0024166 | 2.8385e-05 | 0.013502 |  | 14168.4553 | 1861.1292 | 189.0826 | 2139.1972 | 24.8896 | 18382.7539
2004 | 3 | 24 | 23 | 0.0084028 | 0.00099791 | 0.0003687 | 0.0023837 | 2.8385e-05 | 0.012182 |  | 12348.6462 | 1774.0201 | 189.0826 | 2110.1255 | 24.8896 | 16446.7641
2004 | 3 | 24 | 24 | 0.0070123 | 0.00096808 | 0.0003687 | 0.0026273 | 2.8385e-05 | 0.011005 |  | 10305.123 | 1720.9895 | 189.0826 | 2325.7281 | 24.8896 | 14565.8128
2004 | 3 | 25 | 1 | 0.0051329 | 0.00089304 | 0.0003687 | 0.0023912 | 2.8385e-05 | 0.0088143 |  | 7543.2666 | 1587.6025 | 189.0826 | 2116.7601 | 24.8896 | 11461.6015
2004 | 3 | 25 | 2 | 0.0049512 | 0.00088978 | 0.0003687 | 0.0024 | 2.8385e-05 | 0.0086381 |  | 7276.2232 | 1581.8083 | 189.0826 | 2124.5139 | 24.8896 | 11196.5177
2004 | 3 | 25 | 3 | 0.0046964 | 0.00088569 | 0.0003687 | 0.00254 | 2.8385e-05 | 0.0085192 |  | 6901.7788 | 1574.5346 | 189.0826 | 2248.4687 | 24.8896 | 10938.7543
2004 | 3 | 25 | 4 | 0.0047346 | 0.0008827 | 0.0003687 | 0.002688 | 2.8385e-05 | 0.0087024 |  | 6957.9225 | 1569.2172 | 189.0826 | 2379.4873 | 24.8896 | 11120.5993
2004 | 3 | 25 | 5 | 0.0050006 | 0.00089081 | 0.0003687 | 0.0027166 | 2.8385e-05 | 0.009005 |  | 7348.7481 | 1583.6249 | 189.0826 | 2404.7615 | 24.8896 | 11551.1068
2004 | 3 | 25 | 6 | 0.0056786 | 0.00093835 | 0.0003687 | 0.00276 | 2.8385e-05 | 0.009774 |  | 8345.1349 | 1668.1371 | 189.0826 | 2443.188 | 24.8896 | 12670.4322
2004 | 3 | 25 | 7 | 0.0069926 | 0.0010549 | 0.00017218 | 0.0027895 | 2.8385e-05 | 0.011038 |  | 10276.1781 | 1875.3887 | 88.3016 | 2469.3251 | 24.8896 | 14734.0831
2004 | 3 | 25 | 8 | 0.0077907 | 0.0011955 | 0 | 0.0027561 | 2.8385e-05 | 0.011771 |  | 11449.0419 | 2125.3691 | 0 | 2439.774 | 24.8896 | 16039.0746
2004 | 3 | 25 | 9 | 0.007265 | 0.0013339 | 0 | 0.0029932 | 2.8385e-05 | 0.01162 |  | 10676.5647 | 2371.2941 | 0 | 2649.6105 | 24.8896 | 15722.359
2004 | 3 | 25 | 10 | 0.0067699 | 0.0014222 | 0 | 0.0033112 | 2.8385e-05 | 0.011532 |  | 9948.9738 | 2528.3174 | 0 | 2931.1232 | 24.8896 | 15433.3041
2004 | 3 | 25 | 11 | 0.0067687 | 0.0014351 | 0 | 0.0031978 | 2.8385e-05 | 0.01143 |  | 9947.2036 | 2551.2546 | 0 | 2830.7151 | 24.8896 | 15354.0629
2004 | 3 | 25 | 12 | 0.0066359 | 0.0014379 | 0 | 0.0031005 | 2.8385e-05 | 0.011203 |  | 9752.0391 | 2556.2038 | 0 | 2744.5649 | 24.8896 | 15077.6974
2004 | 3 | 25 | 13 | 0.0064466 | 0.0014198 | 0 | 0.002991 | 2.8385e-05 | 0.010886 |  | 9473.8329 | 2524.0321 | 0 | 2647.6648 | 24.8896 | 14670.4193
2004 | 3 | 25 | 14 | 0.0061511 | 0.0014003 | 0 | 0.0029691 | 2.8385e-05 | 0.010549 |  | 9039.5907 | 2489.4012 | 0 | 2628.2887 | 24.8896 | 14182.1703
2004 | 3 | 25 | 15 | 0.0062726 | 0.0013657 | 0 | 0.0030739 | 2.8385e-05 | 0.010741 |  | 9218.1603 | 2427.9491 | 0 | 2721.0956 | 24.8896 | 14392.0947
2004 | 3 | 25 | 16 | 0.0068167 | 0.0013343 | 0 | 0.003141 | 2.8385e-05 | 0.01132 |  | 10017.7063 | 2372.1293 | 0 | 2780.4952 | 24.8896 | 15195.2205
2004 | 3 | 25 | 17 | 0.0078182 | 0.0012866 | 0 | 0.0030841 | 2.8385e-05 | 0.012217 |  | 11489.567 | 2287.2786 | 0 | 2730.1061 | 24.8896 | 16531.8414
2004 | 3 | 25 | 18 | 0.0084798 | 0.0012341 | 0 | 0.0026416 | 2.8385e-05 | 0.012384 |  | 12461.8363 | 2193.9521 | 0 | 2338.411 | 24.8896 | 17019.0891
2004 | 3 | 25 | 19 | 0.0090899 | 0.0011322 | 3.687e-05 | 0.0016282 | 2.8385e-05 | 0.011916 |  | 13358.3042 | 2012.783 | 18.9083 | 1441.3291 | 24.8896 | 16856.2142
2004 | 3 | 25 | 20 | 0.0086447 | 0.0011737 | 0.0003687 | 0.0024127 | 2.8385e-05 | 0.012628 |  | 12704.156 | 2086.512 | 189.0826 | 2135.7416 | 24.8896 | 17140.3818
2004 | 3 | 25 | 21 | 0.0091968 | 0.0010969 | 0.0003687 | 0.0023872 | 2.8385e-05 | 0.013078 |  | 13515.4168 | 1950.0029 | 189.0826 | 2113.169 | 24.8896 | 17792.561
2004 | 3 | 25 | 22 | 0.0086472 | 0.00095709 | 0.0003687 | 0.0020584 | 2.8385e-05 | 0.01206 |  | 12707.8334 | 1701.4653 | 189.0826 | 1822.1501 | 24.8896 | 16445.4212
2004 | 3 | 25 | 23 | 0.0072896 | 0.00088798 | 0.0003687 | 0.0017355 | 2.8385e-05 | 0.01031 |  | 10712.6561 | 1578.5955 | 189.0826 | 1536.3031 | 24.8896 | 14041.5269
2004 | 3 | 25 | 24 | 0.0060222 | 0.00087791 | 0.0003687 | 0.0020862 | 2.8385e-05 | 0.0093834 |  | 8850.1924 | 1560.7033 | 189.0826 | 1846.7155 | 24.8896 | 12471.5835
2004 | 3 | 26 | 1 | 0.0058787 | 0.00097647 | 0.0003687 | 0.0030916 | 2.8385e-05 | 0.010344 |  | 8639.1807 | 1735.9179 | 189.0826 | 2736.6992 | 24.8896 | 13325.7701
2004 | 3 | 26 | 2 | 0.0054778 | 0.00098092 | 0.0003687 | 0.0032525 | 2.8385e-05 | 0.010108 |  | 8050.0837 | 1743.8214 | 189.0826 | 2879.1507 | 24.8896 | 12887.028
2004 | 3 | 26 | 3 | 0.0052865 | 0.00099725 | 0.0003687 | 0.0032808 | 2.8385e-05 | 0.0099617 |  | 7768.9489 | 1772.8636 | 189.0826 | 2904.2457 | 24.8896 | 12660.0305
2004 | 3 | 26 | 4 | 0.0052559 | 0.00098391 | 0.0003687 | 0.0033899 | 2.8385e-05 | 0.010027 |  | 7724.0007 | 1749.1406 | 189.0826 | 3000.7603 | 24.8896 | 12687.8738
2004 | 3 | 26 | 5 | 0.0055314 | 0.00098288 | 0.0003687 | 0.0032844 | 2.8385e-05 | 0.010196 |  | 8128.7916 | 1747.3138 | 189.0826 | 2907.4224 | 24.8896 | 12997.5
2004 | 3 | 26 | 6 | 0.0059699 | 0.0010081 | 0.0003687 | 0.0031456 | 2.8385e-05 | 0.010521 |  | 8773.3066 | 1792.1568 | 189.0826 | 2784.5002 | 24.8896 | 13563.9359
2004 | 3 | 26 | 7 | 0.0072606 | 0.0010711 | 0.00015965 | 0.0030872 | 2.8385e-05 | 0.011607 |  | 10670.13 | 1904.219 | 81.8728 | 2732.8148 | 24.8896 | 15413.9262
2004 | 3 | 26 | 8 | 0.0081259 | 0.0011547 | 0 | 0.0029023 | 2.8385e-05 | 0.012211 |  | 11941.7381 | 2052.6797 | 0 | 2569.1821 | 24.8896 | 16588.4895
2004 | 3 | 26 | 9 | 0.0081958 | 0.0012925 | 0 | 0.0035018 | 2.8385e-05 | 0.013019 |  | 12044.4806 | 2297.7511 | 0 | 3099.8402 | 24.8896 | 17466.9615
2004 | 3 | 26 | 10 | 0.0077202 | 0.0013921 | 0 | 0.0036832 | 2.8385e-05 | 0.012824 |  | 11345.472 | 2474.7185 | 0 | 3260.392 | 24.8896 | 17105.4721
2004 | 3 | 26 | 11 | 0.0075564 | 0.0014217 | 0 | 0.0034956 | 2.8385e-05 | 0.012502 |  | 11104.7073 | 2527.3346 | 0 | 3094.3398 | 24.8896 | 16751.2713
2004 | 3 | 26 | 12 | 0.0072941 | 0.0013987 | 0 | 0.0033248 | 2.8385e-05 | 0.012046 |  | 10719.2565 | 2486.5513 | 0 | 2943.1857 | 24.8896 | 16173.8832
2004 | 3 | 26 | 13 | 0.0071148 | 0.0013811 | 0 | 0.0032622 | 2.8385e-05 | 0.011786 |  | 10455.7328 | 2455.1838 | 0 | 2887.7825 | 24.8896 | 15823.5888
2004 | 3 | 26 | 14 | 0.0066386 | 0.0013664 | 0 | 0.0032594 | 2.8385e-05 | 0.011293 |  | 9756.0432 | 2429.0994 | 0 | 2885.2698 | 24.8896 | 15095.302
2004 | 3 | 26 | 15 | 0.0062715 | 0.0013277 | 0 | 0.0031393 | 2.8385e-05 | 0.010767 |  | 9216.4324 | 2360.3916 | 0 | 2778.9926 | 24.8896 | 14380.7063
2004 | 3 | 26 | 16 | 0.0068988 | 0.0012851 | 0 | 0.0028433 | 2.8385e-05 | 0.011056 |  | 10138.3879 | 2284.6293 | 0 | 2516.9358 | 24.8896 | 14964.8426
2004 | 3 | 26 | 17 | 0.0077502 | 0.001261 | 0 | 0.0028688 | 2.8385e-05 | 0.011908 |  | 11389.596 | 2241.7516 | 0 | 2539.5302 | 24.8896 | 16195.7674
2004 | 3 | 26 | 18 | 0.0085484 | 0.0012349 | 0 | 0.0028027 | 2.8385e-05 | 0.012614 |  | 12562.5854 | 2195.3283 | 0 | 2480.9672 | 24.8896 | 17263.7705
2004 | 3 | 26 | 19 | 0.0091075 | 0.0012211 | 2.4703e-05 | 0.0028788 | 2.8385e-05 | 0.013261 |  | 13384.2628 | 2170.7841 | 12.6685 | 2548.3895 | 24.8896 | 18140.9946
2004 | 3 | 26 | 20 | 0.0093046 | 0.0012407 | 0.0003687 | 0.0030663 | 2.8385e-05 | 0.014009 |  | 13673.8224 | 2205.6629 | 189.0826 | 2714.3044 | 24.8896 | 18807.7619
2004 | 3 | 26 | 21 | 0.0095861 | 0.0011521 | 0.0003687 | 0.0026432 | 2.8385e-05 | 0.013779 |  | 14087.5822 | 2048.1493 | 189.0826 | 2339.806 | 24.8896 | 18689.5097
2004 | 3 | 26 | 22 | 0.0094521 | 0.0010602 | 0.0003687 | 0.0025414 | 2.8385e-05 | 0.013451 |  | 13890.6441 | 1884.7368 | 189.0826 | 2249.6627 | 24.8896 | 18239.0158
2004 | 3 | 26 | 23 | 0.008199 | 0.0010029 | 0.0003687 | 0.0027091 | 2.8385e-05 | 0.012308 |  | 12049.1741 | 1782.8492 | 189.0826 | 2398.136 | 24.8896 | 16444.1315
2004 | 3 | 26 | 24 | 0.0072087 | 0.00099646 | 0.0003687 | 0.0028426 | 2.8385e-05 | 0.011445 |  | 10593.7133 | 1771.4479 | 189.0826 | 2516.3325 | 24.8896 | 15095.466
2004 | 3 | 27 | 1 | 0.0060086 | 0.00094837 | 0.0003687 | 0.0028935 | 2.8385e-05 | 0.010248 |  | 8830.1832 | 1685.9661 | 189.0826 | 2561.4039 | 24.8896 | 13291.5254
2004 | 3 | 27 | 2 | 0.005499 | 0.00092978 | 0.0003687 | 0.0029447 | 2.8385e-05 | 0.0097706 |  | 8081.3019 | 1652.9145 | 189.0826 | 2606.6826 | 24.8896 | 12554.8712
2004 | 3 | 27 | 3 | 0.0052421 | 0.0009369 | 0.0003687 | 0.0029994 | 2.8385e-05 | 0.0095754 |  | 7703.6661 | 1665.5717 | 189.0826 | 2655.0914 | 24.8896 | 12238.3015
2004 | 3 | 27 | 4 | 0.0050792 | 0.00092285 | 0.0003687 | 0.0030926 | 2.8385e-05 | 0.0094917 |  | 7464.2758 | 1640.5825 | 189.0826 | 2737.6183 | 24.8896 | 12056.449
2004 | 3 | 27 | 5 | 0.0051037 | 0.00094291 | 0.0003687 | 0.0032146 | 2.8385e-05 | 0.0096583 |  | 7500.2808 | 1676.2498 | 189.0826 | 2845.609 | 24.8896 | 12236.1118
2004 | 3 | 27 | 6 | 0.0053775 | 0.00096868 | 0.0003687 | 0.003204 | 2.8385e-05 | 0.0099473 |  | 7902.6986 | 1722.0645 | 189.0826 | 2836.2405 | 24.8896 | 12674.9758
2004 | 3 | 27 | 7 | 0.0061851 | 0.0010338 | 0.00015375 | 0.0034068 | 2.8385e-05 | 0.010808 |  | 9089.5143 | 1837.7601 | 78.8475 | 3015.7496 | 24.8896 | 14046.7611
2004 | 3 | 27 | 8 | 0.007195 | 0.0011401 | 0 | 0.0036459 | 2.8385e-05 | 0.012009 |  | 10573.7149 | 2026.855 | 0 | 3227.3986 | 24.8896 | 15852.8582
2004 | 3 | 27 | 9 | 0.0082312 | 0.0012384 | 0 | 0.0038811 | 2.8385e-05 | 0.013379 |  | 12096.4738 | 2201.6336 | 0 | 3435.6092 | 24.8896 | 17758.6062
2004 | 3 | 27 | 10 | 0.0089635 | 0.0012942 | 0 | 0.0033532 | 2.8385e-05 | 0.013639 |  | 13172.639 | 2300.7926 | 0 | 2968.257 | 24.8896 | 18466.5781
2004 | 3 | 27 | 11 | 0.0092608 | 0.0013154 | 0 | 0.0031511 | 2.8385e-05 | 0.013756 |  | 13609.59 | 2338.4456 | 0 | 2789.4372 | 24.8896 | 18762.3624
2004 | 3 | 27 | 12 | 0.0091396 | 0.0013028 | 0 | 0.0030788 | 2.8385e-05 | 0.01355 |  | 13431.4208 | 2316.0448 | 0 | 2725.3925 | 24.8896 | 18497.7477
2004 | 3 | 27 | 13 | 0.0090272 | 0.0012942 | 0 | 0.0029179 | 2.8385e-05 | 0.013268 |  | 13266.2231 | 2300.7827 | 0 | 2582.988 | 24.8896 | 18174.8835
2004 | 3 | 27 | 14 | 0.0084912 | 0.0012779 | 0 | 0.0031008 | 2.8385e-05 | 0.012898 |  | 12478.4907 | 2271.8375 | 0 | 2744.8404 | 24.8896 | 17520.0582
2004 | 3 | 27 | 15 | 0.0081411 | 0.0012657 | 0 | 0.003231 | 2.8385e-05 | 0.012666 |  | 11963.9926 | 2250.0079 | 0 | 2860.1567 | 24.8896 | 17099.0468
2004 | 3 | 27 | 16 | 0.0082686 | 0.0012703 | 0 | 0.0035425 | 2.8385e-05 | 0.01311 |  | 12151.3858 | 2258.3051 | 0 | 3135.8792 | 24.8896 | 17570.4597
2004 | 3 | 27 | 17 | 0.0087801 | 0.0012722 | 0 | 0.0038268 | 2.8385e-05 | 0.013907 |  | 12903.0355 | 2261.6832 | 0 | 3387.5097 | 24.8896 | 18577.118
2004 | 3 | 27 | 18 | 0.009589 | 0.0012135 | 0 | 0.0035863 | 2.8385e-05 | 0.014417 |  | 14091.8523 | 2157.3067 | 0 | 3174.6762 | 24.8896 | 19448.7247
2004 | 3 | 27 | 19 | 0.0099101 | 0.0011274 | 1.8435e-05 | 0.0029908 | 2.8385e-05 | 0.014075 |  | 14563.7525 | 2004.2858 | 9.4541 | 2647.5103 | 24.8896 | 19249.8923
2004 | 3 | 27 | 20 | 0.010368 | 0.0010843 | 0.0003687 | 0.0028192 | 2.8385e-05 | 0.014669 |  | 15237.233 | 1927.6927 | 189.0826 | 2495.5763 | 24.8896 | 19874.4743
2004 | 3 | 27 | 21 | 0.01006 | 0.0011174 | 0.0003687 | 0.003454 | 2.8385e-05 | 0.015029 |  | 14784.1567 | 1986.4947 | 189.0826 | 3057.5627 | 24.8896 | 20042.1864
2004 | 3 | 27 | 22 | 0.0095611 | 0.0010438 | 0.0003687 | 0.0031915 | 2.8385e-05 | 0.014193 |  | 14050.8453 | 1855.6348 | 189.0826 | 2825.1319 | 24.8896 | 18945.5842
2004 | 3 | 27 | 23 | 0.0080663 | 0.0009807 | 0.0003687 | 0.0029527 | 2.8385e-05 | 0.012397 |  | 11854.0739 | 1743.4254 | 189.0826 | 2613.7999 | 24.8896 | 16425.2715
2004 | 3 | 27 | 24 | 0.0071513 | 0.00092861 | 0.0003687 | 0.0030179 | 2.8385e-05 | 0.011495 |  | 10509.3739 | 1650.8235 | 189.0826 | 2671.5102 | 24.8896 | 15045.6799
2004 | 3 | 28 | 1 | 0.0069768 | 0.00094773 | 0.0003687 | 0.0031411 | 2.8385e-05 | 0.011463 |  | 10252.9323 | 1684.8188 | 189.0826 | 2780.5645 | 24.8896 | 14932.2879
2004 | 3 | 28 | 2 | 0.006421 | 0.00096914 | 0.0003687 | 0.0034002 | 2.8385e-05 | 0.011188 |  | 9436.2543 | 1722.8844 | 189.0826 | 3009.9443 | 24.8896 | 14383.0554
2004 | 3 | 28 | 3 | 0.0059445 | 0.00099363 | 0.0003687 | 0.0036979 | 2.8385e-05 | 0.011033 |  | 8735.9208 | 1766.4252 | 189.0826 | 3273.4549 | 24.8896 | 13989.7731
2004 | 3 | 28 | 4 | 0.0060317 | 0.00096332 | 0.0003687 | 0.0035139 | 2.8385e-05 | 0.010906 |  | 8864.1212 | 1712.5374 | 189.0826 | 3110.5712 | 24.8896 | 13901.202
2004 | 3 | 28 | 5 | 0.0060598 | 0.00097541 | 0.0003687 | 0.0036762 | 2.8385e-05 | 0.011108 |  | 8905.3243 | 1734.0322 | 189.0826 | 3254.2058 | 24.8896 | 14107.5345
2004 | 3 | 28 | 6 | 0.0063793 | 0.00098907 | 0.0003687 | 0.0035403 | 2.8385e-05 | 0.011306 |  | 9374.9237 | 1758.3195 | 189.0826 | 3133.9588 | 24.8896 | 14481.1742
2004 | 3 | 28 | 7 | 0.0070427 | 0.0010356 | 0.00014121 | 0.0035264 | 2.8385e-05 | 0.011774 |  | 10349.7909 | 1841.0383 | 72.4186 | 3121.6275 | 24.8896 | 15409.765
2004 | 3 | 28 | 8 | 0.0079542 | 0.0010705 | 0 | 0.0033591 | 2.8385e-05 | 0.012412 |  | 11689.3282 | 1903.1432 | 0 | 2973.5174 | 24.8896 | 16590.8784
2004 | 3 | 28 | 9 | 0.0089714 | 0.001141 | 0 | 0.0033844 | 2.8385e-05 | 0.013525 |  | 13184.2731 | 2028.3177 | 0 | 2995.921 | 24.8896 | 18233.4014
2004 | 3 | 28 | 10 | 0.0096284 | 0.0011992 | 0 | 0.0030878 | 2.8385e-05 | 0.013944 |  | 14149.7841 | 2131.7976 | 0 | 2733.3472 | 24.8896 | 19039.8185
2004 | 3 | 28 | 11 | 0.0099403 | 0.0012061 | 0 | 0.0029092 | 2.8385e-05 | 0.014084 |  | 14608.1556 | 2144.0679 | 0 | 2575.2928 | 24.8896 | 19352.4059
2004 | 3 | 28 | 12 | 0.0097765 | 0.0012688 | 0 | 0.0032102 | 2.8385e-05 | 0.014284 |  | 14367.3502 | 2255.6523 | 0 | 2841.7168 | 24.8896 | 19489.6088
2004 | 3 | 28 | 13 | 0.0096519 | 0.0012696 | 0 | 0.0027936 | 2.8385e-05 | 0.013744 |  | 14184.3352 | 2257.0701 | 0 | 2472.9436 | 24.8896 | 18939.2386
2004 | 3 | 28 | 14 | 0.0090794 | 0.0012729 | 0 | 0.0029986 | 2.8385e-05 | 0.013379 |  | 13342.8949 | 2262.8806 | 0 | 2654.4152 | 24.8896 | 18285.0803
2004 | 3 | 28 | 15 | 0.0092707 | 0.0012234 | 0 | 0.0025537 | 2.8385e-05 | 0.013076 |  | 13623.9972 | 2174.9237 | 0 | 2260.5711 | 24.8896 | 18084.3816
2004 | 3 | 28 | 16 | 0.009062 | 0.0012026 | 0 | 0.002496 | 2.8385e-05 | 0.012789 |  | 13317.4206 | 2137.9416 | 0 | 2209.501 | 24.8896 | 17689.7528
2004 | 3 | 28 | 17 | 0.0099231 | 0.0011665 | 0 | 0.002508 | 2.8385e-05 | 0.013626 |  | 14582.7572 | 2073.6866 | 0 | 2220.105 | 24.8896 | 18901.4385
2004 | 3 | 28 | 18 | 0.010463 | 0.0011494 | 0 | 0.0028139 | 2.8385e-05 | 0.014454 |  | 15375.5584 | 2043.394 | 0 | 2490.9324 | 24.8896 | 19934.7745
2004 | 3 | 28 | 19 | 0.011158 | 0.001063 | 1.2167e-05 | 0.0026712 | 2.8385e-05 | 0.014933 |  | 16398.0893 | 1889.7466 | 6.2397 | 2364.6063 | 24.8896 | 20683.5715
2004 | 3 | 28 | 20 | 0.011562 | 0.0010412 | 0.0003687 | 0.0025276 | 2.8385e-05 | 0.015528 |  | 16991.5298 | 1851.0185 | 189.0826 | 2237.4541 | 24.8896 | 21293.9747
2004 | 3 | 28 | 21 | 0.011398 | 0.0010164 | 0.0003687 | 0.002427 | 2.8385e-05 | 0.015239 |  | 16750.5503 | 1806.9792 | 189.0826 | 2148.443 | 24.8896 | 20919.9448
2004 | 3 | 28 | 22 | 0.010792 | 0.00098564 | 0.0003687 | 0.002507 | 2.8385e-05 | 0.014681 |  | 15859.4021 | 1752.2121 | 189.0826 | 2219.1982 | 24.8896 | 20044.7847
2004 | 3 | 28 | 23 | 0.009068 | 0.00098763 | 0.0003687 | 0.0027496 | 2.8385e-05 | 0.013202 |  | 13326.1304 | 1755.7579 | 189.0826 | 2433.9937 | 24.8896 | 17729.8542
2004 | 3 | 28 | 24 | 0.0076634 | 0.00097912 | 0.0003687 | 0.0030617 | 2.8385e-05 | 0.012101 |  | 11261.9687 | 1740.627 | 189.0826 | 2710.2219 | 24.8896 | 15926.7898
2004 | 3 | 29 | 1 | 0.0070328 | 0.00095895 | 0.0003687 | 0.0029299 | 2.8385e-05 | 0.011319 |  | 10335.36 | 1704.7709 | 189.0826 | 2593.5807 | 24.8896 | 14847.6839
2004 | 3 | 29 | 2 | 0.0065263 | 0.00098114 | 0.0003687 | 0.0031924 | 2.8385e-05 | 0.011097 |  | 9590.9338 | 1744.2219 | 189.0826 | 2825.9859 | 24.8896 | 14375.1139
2004 | 3 | 29 | 3 | 0.0062575 | 0.00098708 | 0.0003687 | 0.0033168 | 2.8385e-05 | 0.010958 |  | 9195.9305 | 1754.7838 | 189.0826 | 2936.0414 | 24.8896 | 14100.728
2004 | 3 | 29 | 4 | 0.0063072 | 0.00098821 | 0.0003687 | 0.0035271 | 2.8385e-05 | 0.01122 |  | 9268.9927 | 1756.7774 | 189.0826 | 3122.2703 | 24.8896 | 14362.0126
2004 | 3 | 29 | 5 | 0.0067749 | 0.00097736 | 0.0003687 | 0.003438 | 2.8385e-05 | 0.011587 |  | 9956.323 | 1737.4972 | 189.0826 | 3043.4054 | 24.8896 | 14951.1979
2004 | 3 | 29 | 6 | 0.0073698 | 0.0010176 | 0.0003687 | 0.0034923 | 2.8385e-05 | 0.012277 |  | 10830.5031 | 1808.9928 | 189.0826 | 3091.4693 | 24.8896 | 15944.9375
2004 | 3 | 29 | 7 | 0.0088217 | 0.0011175 | 0.00012905 | 0.0036103 | 2.8385e-05 | 0.013707 |  | 12964.1697 | 1986.5765 | 66.1789 | 3195.8735 | 24.8896 | 18237.6882
2004 | 3 | 29 | 8 | 0.0097729 | 0.0012428 | 0 | 0.0033033 | 2.8385e-05 | 0.014347 |  | 14362.122 | 2209.3868 | 0 | 2924.1671 | 24.8896 | 19520.5655
2004 | 3 | 29 | 9 | 0.0095544 | 0.0013512 | 0 | 0.0037282 | 2.8385e-05 | 0.014662 |  | 14041.0261 | 2402.1619 | 0 | 3300.2675 | 24.8896 | 19768.3451
2004 | 3 | 29 | 10 | 0.0094405 | 0.0014391 | 0 | 0.0035403 | 2.8385e-05 | 0.014448 |  | 13873.5743 | 2558.2977 | 0 | 3133.8867 | 24.8896 | 19590.6484
2004 | 3 | 29 | 11 | 0.0091011 | 0.001471 | 0 | 0.0035832 | 2.8385e-05 | 0.014184 |  | 13374.8479 | 2615.0786 | 0 | 3171.9354 | 24.8896 | 19186.7515
2004 | 3 | 29 | 12 | 0.0090146 | 0.0014614 | 0 | 0.0033868 | 2.8385e-05 | 0.013891 |  | 13247.7183 | 2598.0578 | 0 | 2998.0313 | 24.8896 | 18868.6969
2004 | 3 | 29 | 13 | 0.0089637 | 0.0014298 | 0 | 0.0030553 | 2.8385e-05 | 0.013477 |  | 13172.9578 | 2541.8454 | 0 | 2704.6286 | 24.8896 | 18444.3214
2004 | 3 | 29 | 14 | 0.0082312 | 0.0014368 | 0 | 0.0032062 | 2.8385e-05 | 0.012903 |  | 12096.414 | 2554.2555 | 0 | 2838.1481 | 24.8896 | 17513.7073
2004 | 3 | 29 | 15 | 0.0083163 | 0.001385 | 0 | 0.0028709 | 2.8385e-05 | 0.012601 |  | 12221.5227 | 2462.1732 | 0 | 2541.3943 | 24.8896 | 17249.9798
2004 | 3 | 29 | 16 | 0.0089445 | 0.0013606 | 0 | 0.0029898 | 2.8385e-05 | 0.013323 |  | 13144.6827 | 2418.8337 | 0 | 2646.5751 | 24.8896 | 18234.9812
2004 | 3 | 29 | 17 | 0.0099834 | 0.0012909 | 0 | 0.0027771 | 2.8385e-05 | 0.01408 |  | 14671.4904 | 2294.8297 | 0 | 2458.3233 | 24.8896 | 19449.5331
2004 | 3 | 29 | 18 | 0.011051 | 0.0012844 | 0 | 0.002897 | 2.8385e-05 | 0.01526 |  | 16239.6507 | 2283.2458 | 0 | 2564.4701 | 24.8896 | 21112.2562
2004 | 3 | 29 | 19 | 0.011806 | 0.0012444 | 6.2679e-06 | 0.0024715 | 2.8385e-05 | 0.015556 |  | 17349.6627 | 2212.1628 | 3.2144 | 2187.7941 | 24.8896 | 21777.7235
2004 | 3 | 29 | 20 | 0.011941 | 0.0012521 | 0.0003687 | 0.0025838 | 2.8385e-05 | 0.016174 |  | 17547.8236 | 2225.977 | 189.0826 | 2287.2129 | 24.8896 | 22274.9858
2004 | 3 | 29 | 21 | 0.011631 | 0.0012166 | 0.0003687 | 0.0026347 | 2.8385e-05 | 0.01588 |  | 17093.4502 | 2162.8326 | 189.0826 | 2332.2506 | 24.8896 | 21802.5056
2004 | 3 | 29 | 22 | 0.010929 | 0.0010907 | 0.0003687 | 0.0025337 | 2.8385e-05 | 0.014951 |  | 16061.3294 | 1938.9719 | 189.0826 | 2242.8273 | 24.8896 | 20457.1009
2004 | 3 | 29 | 23 | 0.0094393 | 0.0010201 | 0.0003687 | 0.0022579 | 2.8385e-05 | 0.013114 |  | 13871.7965 | 1813.459 | 189.0826 | 1998.7273 | 24.8896 | 17897.9551
2004 | 3 | 29 | 24 | 0.007726 | 0.0010084 | 0.0003687 | 0.0027388 | 2.8385e-05 | 0.01187 |  | 11353.9646 | 1792.6903 | 189.0826 | 2424.4252 | 24.8896 | 15785.0524
2004 | 3 | 30 | 1 | 0.0058119 | 0.00095852 | 0.0003687 | 0.0027566 | 2.8385e-05 | 0.0099241 |  | 8541.0889 | 1704.0074 | 189.0826 | 2440.1949 | 24.8896 | 12899.2634
2004 | 3 | 30 | 2 | 0.0055992 | 0.00094811 | 0.0003687 | 0.0027119 | 2.8385e-05 | 0.0096563 |  | 8228.5163 | 1685.4914 | 189.0826 | 2400.6058 | 24.8896 | 12528.5857
2004 | 3 | 30 | 3 | 0.0053138 | 0.00094178 | 0.0003687 | 0.0028535 | 2.8385e-05 | 0.0095061 |  | 7809.0035 | 1674.2508 | 189.0826 | 2525.9572 | 24.8896 | 12223.1837
2004 | 3 | 30 | 4 | 0.0053176 | 0.00093198 | 0.0003687 | 0.0029367 | 2.8385e-05 | 0.0095834 |  | 7814.6239 | 1656.8282 | 189.0826 | 2599.638 | 24.8896 | 12285.0623
2004 | 3 | 30 | 5 | 0.0055467 | 0.00092999 | 0.0003687 | 0.0028644 | 2.8385e-05 | 0.0097382 |  | 8151.2771 | 1653.2756 | 189.0826 | 2535.6439 | 24.8896 | 12554.1688
2004 | 3 | 30 | 6 | 0.0060846 | 0.00094801 | 0.0003687 | 0.0026626 | 2.8385e-05 | 0.010092 |  | 8941.7599 | 1685.3211 | 189.0826 | 2356.9317 | 24.8896 | 13197.9849
2004 | 3 | 30 | 7 | 0.0074186 | 0.0010311 | 0.00011688 | 0.0026241 | 2.8385e-05 | 0.011219 |  | 10902.2836 | 1833.0356 | 59.9392 | 2322.9074 | 24.8896 | 15143.0554
2004 | 3 | 30 | 8 | 0.008247 | 0.0011973 | 0 | 0.0025614 | 2.8385e-05 | 0.012034 |  | 12119.6374 | 2128.4271 | 0 | 2267.3447 | 24.8896 | 16540.2988
2004 | 3 | 30 | 9 | 0.0078483 | 0.0013243 | 0 | 0.0030111 | 2.8385e-05 | 0.012212 |  | 11533.7314 | 2354.3338 | 0 | 2665.4388 | 24.8896 | 16578.3936
2004 | 3 | 30 | 10 | 0.0072144 | 0.0014339 | 0 | 0.0032294 | 2.8385e-05 | 0.011906 |  | 10602.1078 | 2549.1639 | 0 | 2858.6707 | 24.8896 | 16034.832
2004 | 3 | 30 | 11 | 0.007189 | 0.0014512 | 0 | 0.0031318 | 2.8385e-05 | 0.0118 |  | 10564.7719 | 2579.8121 | 0 | 2772.3115 | 24.8896 | 15941.7851
2004 | 3 | 30 | 12 | 0.0069707 | 0.0014451 | 0 | 0.0029324 | 2.8385e-05 | 0.011377 |  | 10243.9981 | 2569.0432 | 0 | 2595.8247 | 24.8896 | 15433.7557
2004 | 3 | 30 | 13 | 0.006767 | 0.0014265 | 0 | 0.0028481 | 2.8385e-05 | 0.01107 |  | 9944.7117 | 2535.9828 | 0 | 2521.1607 | 24.8896 | 15026.7448
2004 | 3 | 30 | 14 | 0.006477 | 0.0014107 | 0 | 0.0028712 | 2.8385e-05 | 0.010787 |  | 9518.4515 | 2507.8002 | 0 | 2541.6683 | 24.8896 | 14592.8096
2004 | 3 | 30 | 15 | 0.006418 | 0.0013754 | 0 | 0.002753 | 2.8385e-05 | 0.010575 |  | 9431.7764 | 2445.1141 | 0 | 2436.9567 | 24.8896 | 14338.7368
2004 | 3 | 30 | 16 | 0.0068823 | 0.0013308 | 0 | 0.0026866 | 2.8385e-05 | 0.010928 |  | 10114.0496 | 2365.7342 | 0 | 2378.19 | 24.8896 | 14882.8634
2004 | 3 | 30 | 17 | 0.0078504 | 0.0012663 | 0 | 0.0024972 | 2.8385e-05 | 0.011642 |  | 11536.8158 | 2251.1916 | 0 | 2210.5278 | 24.8896 | 16023.4249
2004 | 3 | 30 | 18 | 0.0088024 | 0.0012475 | 0 | 0.0024079 | 2.8385e-05 | 0.012486 |  | 12935.848 | 2217.7736 | 0 | 2131.4707 | 24.8896 | 17309.9819
2004 | 3 | 30 | 19 | 0.0098223 | 0.0012024 | 0 | 0.0019506 | 2.8385e-05 | 0.013004 |  | 14434.6669 | 2137.5204 | 0 | 1726.7069 | 24.8896 | 18323.7838
2004 | 3 | 30 | 20 | 0.0092956 | 0.0012368 | 0.00036243 | 0.0026061 | 2.8385e-05 | 0.013529 |  | 13660.6753 | 2198.6707 | 185.8682 | 2306.9423 | 24.8896 | 18377.0462
2004 | 3 | 30 | 21 | 0.0095849 | 0.0011559 | 0.0003687 | 0.0021849 | 2.8385e-05 | 0.013323 |  | 14085.7547 | 2054.8639 | 189.0826 | 1934.096 | 24.8896 | 18288.6868
2004 | 3 | 30 | 22 | 0.0092362 | 0.0010233 | 0.0003687 | 0.0021107 | 2.8385e-05 | 0.012767 |  | 13573.4166 | 1819.1093 | 189.0826 | 1868.4053 | 24.8896 | 17474.9034
2004 | 3 | 30 | 23 | 0.0080386 | 0.00097722 | 0.0003687 | 0.0021061 | 2.8385e-05 | 0.011519 |  | 11813.3331 | 1737.2481 | 189.0826 | 1864.3134 | 24.8896 | 15628.8668
2004 | 3 | 30 | 24 | 0.0066821 | 0.00094647 | 0.0003687 | 0.0023805 | 2.8385e-05 | 0.010406 |  | 9819.8736 | 1682.5882 | 189.0826 | 2107.2372 | 24.8896 | 13823.6712
2004 | 3 | 31 | 1 | 0.0050905 | 0.00089071 | 0.0003687 | 0.0023947 | 2.8385e-05 | 0.0087729 |  | 7480.8715 | 1583.4496 | 189.0826 | 2119.8075 | 24.8896 | 11398.1008
2004 | 3 | 31 | 2 | 0.0049087 | 0.00088759 | 0.0003687 | 0.0024042 | 2.8385e-05 | 0.0085976 |  | 7213.6894 | 1577.9013 | 189.0826 | 2128.2547 | 24.8896 | 11133.8177
2004 | 3 | 31 | 3 | 0.0046561 | 0.00088342 | 0.0003687 | 0.0025427 | 2.8385e-05 | 0.0084793 |  | 6842.5275 | 1570.4959 | 189.0826 | 2250.7912 | 24.8896 | 10877.7869
2004 | 3 | 31 | 4 | 0.0046933 | 0.00088045 | 0.0003687 | 0.0026908 | 2.8385e-05 | 0.0086616 |  | 6897.1871 | 1565.2095 | 189.0826 | 2381.9278 | 24.8896 | 11058.2966
2004 | 3 | 31 | 5 | 0.0049566 | 0.00088862 | 0.0003687 | 0.0027205 | 2.8385e-05 | 0.0089628 |  | 7284.1028 | 1579.7447 | 189.0826 | 2408.2364 | 24.8896 | 11486.0561
2004 | 3 | 31 | 6 | 0.0056313 | 0.000936 | 0.0003687 | 0.0027637 | 2.8385e-05 | 0.0097281 |  | 8275.701 | 1663.9658 | 189.0826 | 2446.4988 | 24.8896 | 12600.1379
2004 | 3 | 31 | 7 | 0.0069655 | 0.001055 | 0.00010434 | 0.0028326 | 2.8385e-05 | 0.010986 |  | 10236.3627 | 1875.5697 | 53.5104 | 2507.4346 | 24.8896 | 14697.7671
2004 | 3 | 31 | 8 | 0.0077324 | 0.001193 | 0 | 0.0027618 | 2.8385e-05 | 0.011716 |  | 11363.3384 | 2120.8297 | 0 | 2444.7759 | 24.8896 | 15953.8337
2004 | 3 | 31 | 9 | 0.0072083 | 0.0013312 | 0 | 0.0029981 | 2.8385e-05 | 0.011566 |  | 10593.2303 | 2366.489 | 0 | 2653.9418 | 24.8896 | 15638.5507
2004 | 3 | 31 | 10 | 0.0067179 | 0.0014192 | 0 | 0.0033122 | 2.8385e-05 | 0.011478 |  | 9872.4786 | 2522.8917 | 0 | 2932.0128 | 24.8896 | 15352.2727
2004 | 3 | 31 | 11 | 0.0067191 | 0.0014319 | 0 | 0.003197 | 2.8385e-05 | 0.011376 |  | 9874.3317 | 2545.474 | 0 | 2830.0212 | 24.8896 | 15274.7165
2004 | 3 | 31 | 12 | 0.0065877 | 0.0014346 | 0 | 0.0030994 | 2.8385e-05 | 0.01115 |  | 9681.1981 | 2550.3169 | 0 | 2743.6446 | 24.8896 | 15000.0493
2004 | 3 | 31 | 13 | 0.006401 | 0.0014164 | 0 | 0.0029889 | 2.8385e-05 | 0.010835 |  | 9406.8511 | 2517.9549 | 0 | 2645.8306 | 24.8896 | 14595.5263
2004 | 3 | 31 | 14 | 0.0061078 | 0.0013969 | 0 | 0.0029664 | 2.8385e-05 | 0.010499 |  | 8975.916 | 2483.3176 | 0 | 2625.8641 | 24.8896 | 14109.9874
2004 | 3 | 31 | 15 | 0.0062306 | 0.0013622 | 0 | 0.0030691 | 2.8385e-05 | 0.01069 |  | 9156.382 | 2421.6841 | 0 | 2716.8232 | 24.8896 | 14319.779
2004 | 3 | 31 | 16 | 0.0067727 | 0.0013309 | 0 | 0.0031354 | 2.8385e-05 | 0.011267 |  | 9953.1198 | 2365.9194 | 0 | 2775.4794 | 24.8896 | 15119.4083
2004 | 3 | 31 | 17 | 0.0077689 | 0.0012832 | 0 | 0.0030796 | 2.8385e-05 | 0.01216 |  | 11417.0988 | 2281.13 | 0 | 2726.0826 | 24.8896 | 16449.2011
2004 | 3 | 31 | 18 | 0.0084273 | 0.0012309 | 0 | 0.0026394 | 2.8385e-05 | 0.012326 |  | 12384.5837 | 2188.1678 | 0 | 2336.3959 | 24.8896 | 16934.0371
2004 | 3 | 31 | 19 | 0.0090511 | 0.0011305 | 0 | 0.0016497 | 2.8385e-05 | 0.01186 |  | 13301.3616 | 2009.701 | 0 | 1460.318 | 24.8896 | 16796.2702
2004 | 3 | 31 | 20 | 0.0085945 | 0.0011708 | 0.00035653 | 0.0024187 | 2.8385e-05 | 0.012569 |  | 12630.3343 | 2081.3822 | 182.8429 | 2141.091 | 24.8896 | 17060.54
2004 | 3 | 31 | 21 | 0.0091402 | 0.0010934 | 0.0003687 | 0.0023858 | 2.8385e-05 | 0.013017 |  | 13432.3348 | 1943.8445 | 189.0826 | 2111.97 | 24.8896 | 17702.1215
2004 | 3 | 31 | 22 | 0.008591 | 0.00095401 | 0.0003687 | 0.0020612 | 2.8385e-05 | 0.012003 |  | 12625.1413 | 1695.9816 | 189.0826 | 1824.6078 | 24.8896 | 16359.703
2004 | 3 | 31 | 23 | 0.0072403 | 0.00088511 | 0.0003687 | 0.0017393 | 2.8385e-05 | 0.010262 |  | 10640.2879 | 1573.5071 | 189.0826 | 1539.6117 | 24.8896 | 13967.379
2004 | 3 | 31 | 24 | 0.0059769 | 0.00087544 | 0.0003687 | 0.00209 | 2.8385e-05 | 0.0093394 |  | 8783.5238 | 1556.3154 | 189.0826 | 1850.0908 | 24.8896 | 12403.9023
2004 | 4 | 1 | 1 | 0.005494 | 0.00088889 | 0.00037181 | 0.0011952 | 2.7704e-05 | 0.0079775 |  | 8073.8863 | 1580.216 | 190.6742 | 1057.968 | 24.292 | 10927.0366
2004 | 4 | 1 | 2 | 0.0052743 | 0.00089417 | 0.00037181 | 0.0012501 | 2.7704e-05 | 0.0078181 |  | 7750.9702 | 1589.6 | 190.6742 | 1106.6277 | 24.292 | 10662.1642
2004 | 4 | 1 | 3 | 0.0050839 | 0.00089241 | 0.00037181 | 0.0013347 | 2.7704e-05 | 0.0077105 |  | 7471.1907 | 1586.4716 | 190.6742 | 1181.484 | 24.292 | 10454.1126
2004 | 4 | 1 | 4 | 0.0051249 | 0.00090377 | 0.00037181 | 0.0014482 | 2.7704e-05 | 0.0078763 |  | 7531.4227 | 1606.6721 | 190.6742 | 1281.9368 | 24.292 | 10634.9979
2004 | 4 | 1 | 5 | 0.0053666 | 0.00091863 | 0.00037181 | 0.0014655 | 2.7704e-05 | 0.0081502 |  | 7886.6359 | 1633.0869 | 190.6742 | 1297.2551 | 24.292 | 11031.9441
2004 | 4 | 1 | 6 | 0.0060928 | 0.00094968 | 0.00037181 | 0.0014041 | 2.7704e-05 | 0.0088461 |  | 8953.9331 | 1688.2932 | 190.6742 | 1242.9422 | 24.292 | 12100.1347
2004 | 4 | 1 | 7 | 0.007434 | 0.0010572 | 9.2951e-05 | 0.0013779 | 2.7704e-05 | 0.0099898 |  | 10924.9045 | 1879.4027 | 47.6686 | 1219.7655 | 24.292 | 14096.0333
2004 | 4 | 1 | 8 | 0.0081377 | 0.001188 | 0 | 0.0013 | 2.7704e-05 | 0.010653 |  | 11958.9596 | 2111.911 | 0 | 1150.7796 | 24.292 | 15245.9422
2004 | 4 | 1 | 9 | 0.0076878 | 0.0013373 | 0 | 0.0014646 | 2.7704e-05 | 0.010517 |  | 11297.8154 | 2377.3315 | 0 | 1296.4741 | 24.292 | 14995.913
2004 | 4 | 1 | 10 | 0.0073175 | 0.0014423 | 0 | 0.0016495 | 2.7704e-05 | 0.010437 |  | 10753.7314 | 2564.0156 | 0 | 1460.1395 | 24.292 | 14802.1786
2004 | 4 | 1 | 11 | 0.0073189 | 0.0014462 | 0 | 0.0015521 | 2.7704e-05 | 0.010345 |  | 10755.7083 | 2571.0258 | 0 | 1373.9536 | 24.292 | 14724.9797
2004 | 4 | 1 | 12 | 0.0071491 | 0.0014496 | 0 | 0.0015128 | 2.7704e-05 | 0.010139 |  | 10506.1651 | 2577.0278 | 0 | 1339.1391 | 24.292 | 14446.6241
2004 | 4 | 1 | 13 | 0.0069134 | 0.0014364 | 0 | 0.0014749 | 2.7704e-05 | 0.0098524 |  | 10159.772 | 2553.5464 | 0 | 1305.6127 | 24.292 | 14043.2231
2004 | 4 | 1 | 14 | 0.0066435 | 0.0014224 | 0 | 0.001454 | 2.7704e-05 | 0.0095475 |  | 9763.1277 | 2528.5995 | 0 | 1287.0742 | 24.292 | 13603.0934
2004 | 4 | 1 | 15 | 0.0068669 | 0.0013782 | 0 | 0.0014483 | 2.7704e-05 | 0.0097211 |  | 10091.5194 | 2450.0265 | 0 | 1282.0437 | 24.292 | 13847.8816
2004 | 4 | 1 | 16 | 0.0074014 | 0.0013501 | 0 | 0.0014666 | 2.7704e-05 | 0.010246 |  | 10877.03 | 2400.0603 | 0 | 1298.2628 | 24.292 | 14599.6451
2004 | 4 | 1 | 17 | 0.0083368 | 0.001296 | 0 | 0.0013971 | 2.7704e-05 | 0.011058 |  | 12251.5818 | 2303.9321 | 0 | 1236.7342 | 24.292 | 15816.5401
2004 | 4 | 1 | 18 | 0.008822 | 0.0012297 | 0 | 0.001129 | 2.7704e-05 | 0.011208 |  | 12964.6093 | 2186.1141 | 0 | 999.3895 | 24.292 | 16174.4049
2004 | 4 | 1 | 19 | 0.0091608 | 0.0010939 | 0 | 0.000502 | 2.7704e-05 | 0.010784 |  | 13462.5136 | 1944.7189 | 0 | 444.3755 | 24.292 | 15875.9
2004 | 4 | 1 | 20 | 0.0089505 | 0.0011518 | 0.00035322 | 0.00094619 | 2.7704e-05 | 0.011429 |  | 13153.4574 | 2047.6165 | 181.1405 | 837.5811 | 24.292 | 16244.0876
2004 | 4 | 1 | 21 | 0.0095123 | 0.0010573 | 0.00037181 | 0.00086729 | 2.7704e-05 | 0.011836 |  | 13979.1676 | 1879.6095 | 190.6742 | 767.7381 | 24.292 | 16841.4814
2004 | 4 | 1 | 22 | 0.0088914 | 0.00090701 | 0.00037181 | 0.00071704 | 2.7704e-05 | 0.010915 |  | 13066.6917 | 1612.4325 | 190.6742 | 634.7376 | 24.292 | 15528.8281
2004 | 4 | 1 | 23 | 0.0074388 | 0.0008443 | 0.00037181 | 0.00064885 | 2.7704e-05 | 0.0093314 |  | 10931.8747 | 1500.9485 | 190.6742 | 574.3673 | 24.292 | 13222.1568
2004 | 4 | 1 | 24 | 0.0063146 | 0.0008555 | 0.00037181 | 0.00092308 | 2.7704e-05 | 0.0084926 |  | 9279.7713 | 1520.8654 | 190.6742 | 817.1189 | 24.292 | 11832.7218
2004 | 4 | 2 | 1 | 0.0058513 | 0.00087857 | 0.00037181 | 0.0010815 | 2.7704e-05 | 0.0082109 |  | 8599.0416 | 1561.8687 | 190.6742 | 957.3152 | 24.292 | 11333.1918
2004 | 4 | 2 | 2 | 0.0055199 | 0.00089403 | 0.00037181 | 0.0012057 | 2.7704e-05 | 0.0080191 |  | 8111.9981 | 1589.3482 | 190.6742 | 1067.2659 | 24.292 | 10983.5784
2004 | 4 | 2 | 3 | 0.0053869 | 0.00091576 | 0.00037181 | 0.0012635 | 2.7704e-05 | 0.0079657 |  | 7916.5239 | 1627.9888 | 190.6742 | 1118.4486 | 24.292 | 10877.9276
2004 | 4 | 2 | 4 | 0.005437 | 0.00091235 | 0.00037181 | 0.0013476 | 2.7704e-05 | 0.0080964 |  | 7990.121 | 1621.9203 | 190.6742 | 1192.8898 | 24.292 | 11019.8975
2004 | 4 | 2 | 5 | 0.0057976 | 0.0009284 | 0.00037181 | 0.001358 | 2.7704e-05 | 0.0084834 |  | 8520.0059 | 1650.4577 | 190.6742 | 1202.0905 | 24.292 | 11587.5204
2004 | 4 | 2 | 6 | 0.0062212 | 0.00095902 | 0.00037181 | 0.0012854 | 2.7704e-05 | 0.0088652 |  | 9142.5779 | 1704.8987 | 190.6742 | 1137.8959 | 24.292 | 12200.3388
2004 | 4 | 2 | 7 | 0.0076599 | 0.001063 | 8.6631e-05 | 0.0013279 | 2.7704e-05 | 0.010165 |  | 11256.8341 | 1889.6579 | 44.4271 | 1175.4321 | 24.292 | 14390.6432
2004 | 4 | 2 | 8 | 0.0085478 | 0.0011837 | 0 | 0.0012604 | 2.7704e-05 | 0.01102 |  | 12561.7711 | 2104.2277 | 0 | 1115.7362 | 24.292 | 15806.027
2004 | 4 | 2 | 9 | 0.0086149 | 0.0013295 | 0 | 0.0015059 | 2.7704e-05 | 0.011478 |  | 12660.2757 | 2363.465 | 0 | 1333.0027 | 24.292 | 16381.0354
2004 | 4 | 2 | 10 | 0.008182 | 0.001435 | 0 | 0.0016158 | 2.7704e-05 | 0.011261 |  | 12024.1595 | 2551.0619 | 0 | 1430.3578 | 24.292 | 16029.8711
2004 | 4 | 2 | 11 | 0.0080768 | 0.0014608 | 0 | 0.0015657 | 2.7704e-05 | 0.011131 |  | 11869.5042 | 2596.9585 | 0 | 1386.0208 | 24.292 | 15876.7756
2004 | 4 | 2 | 12 | 0.0078172 | 0.0014415 | 0 | 0.0014775 | 2.7704e-05 | 0.010764 |  | 11487.9585 | 2562.6111 | 0 | 1307.9115 | 24.292 | 15382.7731
2004 | 4 | 2 | 13 | 0.0075843 | 0.0014199 | 0 | 0.0014246 | 2.7704e-05 | 0.010456 |  | 11145.7175 | 2524.1679 | 0 | 1261.0439 | 24.292 | 14955.2214
2004 | 4 | 2 | 14 | 0.0073068 | 0.0014306 | 0 | 0.0015552 | 2.7704e-05 | 0.01032 |  | 10737.9643 | 2543.2983 | 0 | 1376.7138 | 24.292 | 14682.2685
2004 | 4 | 2 | 15 | 0.0069752 | 0.0013811 | 0 | 0.0015251 | 2.7704e-05 | 0.009909 |  | 10250.6055 | 2455.1742 | 0 | 1350.0171 | 24.292 | 14080.0889
2004 | 4 | 2 | 16 | 0.007806 | 0.0013273 | 0 | 0.0014957 | 2.7704e-05 | 0.010657 |  | 11471.5405 | 2359.6214 | 0 | 1324.0105 | 24.292 | 15179.4645
2004 | 4 | 2 | 17 | 0.0088139 | 0.001319 | 0 | 0.0015722 | 2.7704e-05 | 0.011733 |  | 12952.8337 | 2344.8551 | 0 | 1391.7731 | 24.292 | 16713.7539
2004 | 4 | 2 | 18 | 0.0092797 | 0.0012555 | 0 | 0.0013384 | 2.7704e-05 | 0.011901 |  | 13637.3261 | 2231.9369 | 0 | 1184.7688 | 24.292 | 17078.3239
2004 | 4 | 2 | 19 | 0.0095948 | 0.0012089 | 0 | 0.0012254 | 2.7704e-05 | 0.012057 |  | 14100.2942 | 2149.0258 | 0 | 1084.7058 | 24.292 | 17358.3179
2004 | 4 | 2 | 20 | 0.0097815 | 0.0012119 | 0.00034689 | 0.001279 | 2.7704e-05 | 0.012647 |  | 14374.7662 | 2154.3933 | 177.8991 | 1132.1783 | 24.292 | 17863.5288
2004 | 4 | 2 | 21 | 0.010292 | 0.0011135 | 0.00037181 | 0.0012216 | 2.7704e-05 | 0.013026 |  | 15124.3217 | 1979.5133 | 190.6742 | 1081.4096 | 24.292 | 18400.2109
2004 | 4 | 2 | 22 | 0.009914 | 0.00098845 | 0.00037181 | 0.0010614 | 2.7704e-05 | 0.012363 |  | 14569.4894 | 1757.2055 | 190.6742 | 939.5554 | 24.292 | 17481.2166
2004 | 4 | 2 | 23 | 0.008512 | 0.0009199 | 0.00037181 | 0.0010622 | 2.7704e-05 | 0.010894 |  | 12509.1107 | 1635.3528 | 190.6742 | 940.2711 | 24.292 | 15299.7009
2004 | 4 | 2 | 24 | 0.0072753 | 0.00089448 | 0.00037181 | 0.00099039 | 2.7704e-05 | 0.0095597 |  | 10691.6179 | 1590.1601 | 190.6742 | 876.7059 | 24.292 | 13373.4502
2004 | 4 | 3 | 1 | 0.0063372 | 0.00092461 | 0.00037181 | 0.0013509 | 2.7704e-05 | 0.0090123 |  | 9313.1017 | 1643.7174 | 190.6742 | 1195.8363 | 24.292 | 12367.6217
2004 | 4 | 3 | 2 | 0.0058717 | 0.00091721 | 0.00037181 | 0.0014043 | 2.7704e-05 | 0.0085927 |  | 8628.9745 | 1630.5602 | 190.6742 | 1243.1095 | 24.292 | 11717.6105
2004 | 4 | 3 | 3 | 0.0056505 | 0.00092756 | 0.00037181 | 0.0014435 | 2.7704e-05 | 0.0084211 |  | 8303.8697 | 1648.9643 | 190.6742 | 1277.8416 | 24.292 | 11445.6419
2004 | 4 | 3 | 4 | 0.0055204 | 0.00092044 | 0.00037181 | 0.0015071 | 2.7704e-05 | 0.0083475 |  | 8112.7362 | 1636.3094 | 190.6742 | 1334.0934 | 24.292 | 11298.1053
2004 | 4 | 3 | 5 | 0.0055667 | 0.00094763 | 0.00037181 | 0.0015801 | 2.7704e-05 | 0.0084939 |  | 8180.7395 | 1684.6466 | 190.6742 | 1398.727 | 24.292 | 11479.0793
2004 | 4 | 3 | 6 | 0.0058136 | 0.00097321 | 0.00037181 | 0.0015618 | 2.7704e-05 | 0.0087481 |  | 8543.5298 | 1730.1137 | 190.6742 | 1382.558 | 24.292 | 11871.1677
2004 | 4 | 3 | 7 | 0.0066796 | 0.0010518 | 7.4361e-05 | 0.0016715 | 2.7704e-05 | 0.0095049 |  | 9816.2267 | 1869.7522 | 38.1348 | 1479.6083 | 24.292 | 13228.0141
2004 | 4 | 3 | 8 | 0.0076368 | 0.0011586 | 0 | 0.0017386 | 2.7704e-05 | 0.010562 |  | 11222.9196 | 2059.6622 | 0 | 1539.03 | 24.292 | 14845.9038
2004 | 4 | 3 | 9 | 0.0086387 | 0.0012614 | 0 | 0.0018384 | 2.7704e-05 | 0.011766 |  | 12695.3014 | 2242.5229 | 0 | 1627.3933 | 24.292 | 16589.5096
2004 | 4 | 3 | 10 | 0.0091644 | 0.0012847 | 0 | 0.0015183 | 2.7704e-05 | 0.011995 |  | 13467.8102 | 2283.7818 | 0 | 1344.023 | 24.292 | 17119.907
2004 | 4 | 3 | 11 | 0.0094175 | 0.00129 | 0 | 0.0013623 | 2.7704e-05 | 0.012097 |  | 13839.8227 | 2293.2219 | 0 | 1205.9354 | 24.292 | 17363.272
2004 | 4 | 3 | 12 | 0.0093024 | 0.0012755 | 0 | 0.0013106 | 2.7704e-05 | 0.011916 |  | 13670.7001 | 2267.4596 | 0 | 1160.1188 | 24.292 | 17122.5705
2004 | 4 | 3 | 13 | 0.0091545 | 0.0012632 | 0 | 0.0012228 | 2.7704e-05 | 0.011668 |  | 13453.3584 | 2245.6207 | 0 | 1082.4771 | 24.292 | 16805.7482
2004 | 4 | 3 | 14 | 0.0087226 | 0.0012558 | 0 | 0.0013372 | 2.7704e-05 | 0.011343 |  | 12818.5794 | 2232.5512 | 0 | 1183.7191 | 24.292 | 16259.1417
2004 | 4 | 3 | 15 | 0.0084209 | 0.0012488 | 0 | 0.0014418 | 2.7704e-05 | 0.011139 |  | 12375.1871 | 2220.0571 | 0 | 1276.3251 | 24.292 | 15895.8614
2004 | 4 | 3 | 16 | 0.0086363 | 0.0012569 | 0 | 0.0016085 | 2.7704e-05 | 0.011529 |  | 12691.7208 | 2234.4226 | 0 | 1423.8929 | 24.292 | 16374.3283
2004 | 4 | 3 | 17 | 0.0091948 | 0.0012567 | 0 | 0.0017517 | 2.7704e-05 | 0.012231 |  | 13512.4981 | 2234.0194 | 0 | 1550.6476 | 24.292 | 17321.4572
2004 | 4 | 3 | 18 | 0.0099129 | 0.001165 | 0 | 0.0015736 | 2.7704e-05 | 0.012679 |  | 14567.8231 | 2071.1085 | 0 | 1392.9676 | 24.292 | 18056.1912
2004 | 4 | 3 | 19 | 0.010075 | 0.0010525 | 0 | 0.0012231 | 2.7704e-05 | 0.012378 |  | 14806.2021 | 1871.1287 | 0 | 1082.6686 | 24.292 | 17784.2914
2004 | 4 | 3 | 20 | 0.010445 | 0.0010097 | 0.00033463 | 0.0010838 | 2.7704e-05 | 0.012901 |  | 15349.5048 | 1794.9883 | 171.6068 | 959.3987 | 24.292 | 18299.7906
2004 | 4 | 3 | 21 | 0.010289 | 0.0010611 | 0.00037181 | 0.0014669 | 2.7704e-05 | 0.013217 |  | 15121.1298 | 1886.3908 | 190.6742 | 1298.5118 | 24.292 | 18520.9986
2004 | 4 | 3 | 22 | 0.0097504 | 0.00098781 | 0.00037181 | 0.0013447 | 2.7704e-05 | 0.012482 |  | 14329.0888 | 1756.0661 | 190.6742 | 1190.3148 | 24.292 | 17490.436
2004 | 4 | 3 | 23 | 0.0083036 | 0.00093204 | 0.00037181 | 0.0012672 | 2.7704e-05 | 0.010902 |  | 12202.8863 | 1656.9222 | 190.6742 | 1121.7015 | 24.292 | 15196.4763
2004 | 4 | 3 | 24 | 0.0074548 | 0.00089516 | 0.00037181 | 0.0013597 | 2.7704e-05 | 0.010109 |  | 10955.4159 | 1591.3605 | 190.6742 | 1203.6284 | 24.292 | 13965.3711
2004 | 4 | 4 | 1 | 0.005652 | 0.00089871 | 0.00037181 | 0.0012826 | 2.7704e-05 | 0.0082328 |  | 8306.11 | 1597.676 | 190.6742 | 1135.3813 | 24.292 | 11254.1336
2004 | 4 | 4 | 2 | 0.005187 | 0.00092611 | 0.00037181 | 0.0013811 | 2.7704e-05 | 0.0078938 |  | 7622.7602 | 1646.3868 | 190.6742 | 1222.6073 | 24.292 | 10706.7205
2004 | 4 | 4 | 3 | 0.0048088 | 0.00094413 | 0.00037181 | 0.0014729 | 2.7704e-05 | 0.0076253 |  | 7066.8735 | 1678.4238 | 190.6742 | 1303.8108 | 24.292 | 10264.0743
2004 | 4 | 4 | 4 | 0.0046893 | 0.00090708 | 0.00037181 | 0.0013655 | 2.7704e-05 | 0.0073613 |  | 6891.2499 | 1612.5543 | 190.6742 | 1208.7548 | 24.292 | 9927.5252
2004 | 4 | 4 | 5 | 0.0049366 | 0.00093622 | 0.00037181 | 0.0015082 | 2.7704e-05 | 0.0077805 |  | 7254.7794 | 1664.3585 | 190.6742 | 1335.0657 | 24.292 | 10469.1698
2004 | 4 | 4 | 6 | 0.0051776 | 0.0009683 | 0.00037181 | 0.0015164 | 2.7704e-05 | 0.0080618 |  | 7608.8731 | 1721.3934 | 190.6742 | 1342.3796 | 24.292 | 10887.6124
2004 | 4 | 4 | 7 | 0.0061012 | 0.0010745 | 6.2092e-05 | 0.0017639 | 2.7704e-05 | 0.0090295 |  | 8966.2404 | 1910.1905 | 31.8426 | 1561.4716 | 24.292 | 12494.0371
2004 | 4 | 4 | 8 | 0.0069391 | 0.0011384 | 0 | 0.0017164 | 2.7704e-05 | 0.0098215 |  | 10197.5512 | 2023.6963 | 0 | 1519.362 | 24.292 | 13764.9016
2004 | 4 | 4 | 9 | 0.0077203 | 0.0012085 | 0 | 0.0016422 | 2.7704e-05 | 0.010599 |  | 11345.6028 | 2148.4021 | 0 | 1453.7246 | 24.292 | 14972.0215
2004 | 4 | 4 | 10 | 0.0082205 | 0.001293 | 0 | 0.0016244 | 2.7704e-05 | 0.011166 |  | 12080.7757 | 2298.5412 | 0 | 1437.976 | 24.292 | 15841.5848
2004 | 4 | 4 | 11 | 0.0084931 | 0.0013031 | 0 | 0.0015244 | 2.7704e-05 | 0.011348 |  | 12481.322 | 2316.584 | 0 | 1349.4113 | 24.292 | 16171.6094
2004 | 4 | 4 | 12 | 0.008008 | 0.0013187 | 0 | 0.0013728 | 2.7704e-05 | 0.010727 |  | 11768.451 | 2344.3776 | 0 | 1215.2241 | 24.292 | 15352.3448
2004 | 4 | 4 | 13 | 0.0077646 | 0.0012965 | 0 | 0.0011015 | 2.7704e-05 | 0.01019 |  | 11410.7095 | 2304.8046 | 0 | 975.0459 | 24.292 | 14714.852
2004 | 4 | 4 | 14 | 0.0072368 | 0.0012983 | 0 | 0.001132 | 2.7704e-05 | 0.0096948 |  | 10635.0296 | 2308.1206 | 0 | 1002.0437 | 24.292 | 13969.4859
2004 | 4 | 4 | 15 | 0.0073832 | 0.0012152 | 0 | 0.00083424 | 2.7704e-05 | 0.0094603 |  | 10850.2036 | 2160.2745 | 0 | 738.4796 | 24.292 | 13773.2497
2004 | 4 | 4 | 16 | 0.0076759 | 0.0012264 | 0 | 0.0010262 | 2.7704e-05 | 0.0099562 |  | 11280.404 | 2180.2199 | 0 | 908.4046 | 24.292 | 14393.3205
2004 | 4 | 4 | 17 | 0.0082727 | 0.001165 | 0 | 0.001016 | 2.7704e-05 | 0.010481 |  | 12157.4232 | 2071.0266 | 0 | 899.3605 | 24.292 | 15152.1023
2004 | 4 | 4 | 18 | 0.0083344 | 0.0010841 | 0 | 0.00090432 | 2.7704e-05 | 0.010351 |  | 12248.1574 | 1927.1903 | 0 | 800.5173 | 24.292 | 15000.157
2004 | 4 | 4 | 19 | 0.0086845 | 0.0009675 | 0 | 0.00059072 | 2.7704e-05 | 0.01027 |  | 12762.5522 | 1719.9696 | 0 | 522.9104 | 24.292 | 15029.7243
2004 | 4 | 4 | 20 | 0.0090101 | 0.00093373 | 0.0003283 | 0.0005795 | 2.7704e-05 | 0.010879 |  | 13241.0804 | 1659.9266 | 168.3653 | 512.9816 | 24.292 | 15606.646
2004 | 4 | 4 | 21 | 0.0088736 | 0.00095155 | 0.00037181 | 0.00079415 | 2.7704e-05 | 0.011019 |  | 13040.5299 | 1691.612 | 190.6742 | 702.9905 | 24.292 | 15650.0987
2004 | 4 | 4 | 22 | 0.0081483 | 0.00088057 | 0.00037181 | 0.00065117 | 2.7704e-05 | 0.01008 |  | 11974.5626 | 1565.4236 | 190.6742 | 576.4212 | 24.292 | 14331.3737
2004 | 4 | 4 | 23 | 0.0067273 | 0.00085552 | 0.00037181 | 0.00060212 | 2.7704e-05 | 0.0085845 |  | 9886.3405 | 1520.8995 | 190.6742 | 533.0038 | 24.292 | 12155.2101
2004 | 4 | 4 | 24 | 0.0056085 | 0.00086506 | 0.00037181 | 0.00083668 | 2.7704e-05 | 0.0077098 |  | 8242.1627 | 1537.8597 | 190.6742 | 740.6425 | 24.292 | 10735.6312
2004 | 4 | 5 | 1 | 0.0073537 | 0.00093732 | 0.00037181 | 0.0012933 | 2.7704e-05 | 0.0099839 |  | 10806.8448 | 1666.308 | 190.6742 | 1144.8894 | 24.292 | 13833.0085
2004 | 4 | 5 | 2 | 0.006946 | 0.00097059 | 0.00037181 | 0.0014721 | 2.7704e-05 | 0.0097882 |  | 10207.718 | 1725.4572 | 190.6742 | 1303.1228 | 24.292 | 13451.2642
2004 | 4 | 5 | 3 | 0.0067308 | 0.0009814 | 0.00037181 | 0.0015542 | 2.7704e-05 | 0.009666 |  | 9891.5437 | 1744.6806 | 190.6742 | 1375.843 | 24.292 | 13227.0336
2004 | 4 | 5 | 4 | 0.006834 | 0.00098837 | 0.00037181 | 0.0016746 | 2.7704e-05 | 0.0098964 |  | 10043.0721 | 1757.074 | 190.6742 | 1482.3573 | 24.292 | 13497.4696
2004 | 4 | 5 | 5 | 0.0072503 | 0.00097157 | 0.00037181 | 0.0015994 | 2.7704e-05 | 0.010221 |  | 10654.9325 | 1727.2102 | 190.6742 | 1415.8275 | 24.292 | 14012.9364
2004 | 4 | 5 | 6 | 0.0078135 | 0.0010085 | 0.00037181 | 0.0016074 | 2.7704e-05 | 0.010829 |  | 11482.5309 | 1792.8084 | 190.6742 | 1422.9159 | 24.292 | 14913.2215
2004 | 4 | 5 | 7 | 0.009253 | 0.0011041 | 4.945e-05 | 0.001656 | 2.7704e-05 | 0.01209 |  | 13597.9852 | 1962.8746 | 25.3597 | 1465.9396 | 24.292 | 17076.4511
2004 | 4 | 5 | 8 | 0.010011 | 0.0012088 | 0 | 0.0014079 | 2.7704e-05 | 0.012655 |  | 14711.8578 | 2149.0133 | 0 | 1246.2714 | 24.292 | 18131.4346
2004 | 4 | 5 | 9 | 0.0099268 | 0.0013253 | 0 | 0.0016532 | 2.7704e-05 | 0.012933 |  | 14588.1909 | 2356.0882 | 0 | 1463.4621 | 24.292 | 18432.0332
2004 | 4 | 5 | 10 | 0.0097606 | 0.0014097 | 0 | 0.0015461 | 2.7704e-05 | 0.012744 |  | 14344.0784 | 2506.1285 | 0 | 1368.6426 | 24.292 | 18243.1415
2004 | 4 | 5 | 11 | 0.0094625 | 0.0014436 | 0 | 0.0015771 | 2.7704e-05 | 0.012511 |  | 13905.8782 | 2566.4215 | 0 | 1396.0928 | 24.292 | 17892.6845
2004 | 4 | 5 | 12 | 0.009335 | 0.0014289 | 0 | 0.0014613 | 2.7704e-05 | 0.012253 |  | 13718.5525 | 2540.2978 | 0 | 1293.5218 | 24.292 | 17576.6642
2004 | 4 | 5 | 13 | 0.0092098 | 0.0013873 | 0 | 0.0012629 | 2.7704e-05 | 0.011888 |  | 13534.5794 | 2466.3045 | 0 | 1117.9743 | 24.292 | 17143.1502
2004 | 4 | 5 | 14 | 0.0085526 | 0.0014052 | 0 | 0.0013953 | 2.7704e-05 | 0.011381 |  | 12568.7478 | 2498.1255 | 0 | 1235.1428 | 24.292 | 16326.3082
2004 | 4 | 5 | 15 | 0.0085647 | 0.0013417 | 0 | 0.0011804 | 2.7704e-05 | 0.011115 |  | 12586.4837 | 2385.2401 | 0 | 1044.944 | 24.292 | 16040.9598
2004 | 4 | 5 | 16 | 0.0091855 | 0.0013175 | 0 | 0.0012212 | 2.7704e-05 | 0.011752 |  | 13498.9301 | 2342.1772 | 0 | 1080.9974 | 24.292 | 16946.3967
2004 | 4 | 5 | 17 | 0.010098 | 0.0012379 | 0 | 0.0010558 | 2.7704e-05 | 0.012419 |  | 14839.6869 | 2200.6145 | 0 | 934.5758 | 24.292 | 17999.1692
2004 | 4 | 5 | 18 | 0.01112 | 0.0012286 | 0 | 0.0010845 | 2.7704e-05 | 0.01346 |  | 16341.2484 | 2184.0929 | 0 | 960.0551 | 24.292 | 19509.6884
2004 | 4 | 5 | 19 | 0.01175 | 0.001168 | 0 | 0.00077641 | 2.7704e-05 | 0.013722 |  | 17266.9485 | 2076.3599 | 0 | 687.2862 | 24.292 | 20054.8867
2004 | 4 | 5 | 20 | 0.011879 | 0.0011811 | 0.00032236 | 0.00085613 | 2.7704e-05 | 0.014266 |  | 17457.0251 | 2099.6986 | 165.3146 | 757.8582 | 24.292 | 20504.1885
2004 | 4 | 5 | 21 | 0.011569 | 0.0011473 | 0.00037181 | 0.0008908 | 2.7704e-05 | 0.014007 |  | 17002.1414 | 2039.6714 | 190.6742 | 788.5525 | 24.292 | 20045.3316
2004 | 4 | 5 | 22 | 0.010901 | 0.0010226 | 0.00037181 | 0.00086439 | 2.7704e-05 | 0.013187 |  | 16019.6715 | 1817.9509 | 190.6742 | 765.1715 | 24.292 | 18817.7602
2004 | 4 | 5 | 23 | 0.0094215 | 0.00095872 | 0.00037181 | 0.00078788 | 2.7704e-05 | 0.011568 |  | 13845.7433 | 1704.3626 | 190.6742 | 697.4425 | 24.292 | 16462.5147
2004 | 4 | 5 | 24 | 0.007932 | 0.00097685 | 0.00037181 | 0.0011619 | 2.7704e-05 | 0.01047 |  | 11656.7768 | 1736.5957 | 190.6742 | 1028.5385 | 24.292 | 14636.8772
2004 | 4 | 6 | 1 | 0.0085183 | 0.001094 | 0.00037181 | 0.0019105 | 2.7704e-05 | 0.011922 |  | 12518.4234 | 1944.8886 | 190.6742 | 1691.243 | 24.292 | 16369.5213
2004 | 4 | 6 | 2 | 0.0082615 | 0.0010784 | 0.00037181 | 0.0018613 | 2.7704e-05 | 0.011601 |  | 12140.9104 | 1917.0892 | 190.6742 | 1647.6546 | 24.292 | 15920.6206
2004 | 4 | 6 | 3 | 0.0079702 | 0.0010802 | 0.00037181 | 0.0019703 | 2.7704e-05 | 0.01142 |  | 11712.924 | 1920.3569 | 190.6742 | 1744.1168 | 24.292 | 15592.364
2004 | 4 | 6 | 4 | 0.0080223 | 0.0010721 | 0.00037181 | 0.0020192 | 2.7704e-05 | 0.011513 |  | 11789.4394 | 1905.8609 | 190.6742 | 1787.4078 | 24.292 | 15697.6743
2004 | 4 | 6 | 5 | 0.0082856 | 0.0010599 | 0.00037181 | 0.0019539 | 2.7704e-05 | 0.011699 |  | 12176.439 | 1884.3085 | 190.6742 | 1729.6399 | 24.292 | 16005.3537
2004 | 4 | 6 | 6 | 0.0088363 | 0.0010651 | 0.00037181 | 0.0018234 | 2.7704e-05 | 0.012124 |  | 12985.7302 | 1893.5225 | 190.6742 | 1614.0719 | 24.292 | 16708.2909
2004 | 4 | 6 | 7 | 0.010418 | 0.0011602 | 3.7181e-05 | 0.0018347 | 2.7704e-05 | 0.013478 |  | 15310.6559 | 2062.5282 | 19.0674 | 1624.1053 | 24.292 | 19040.6489
2004 | 4 | 6 | 8 | 0.011342 | 0.0013106 | 0 | 0.0017767 | 2.7704e-05 | 0.014457 |  | 16668.1227 | 2329.9665 | 0 | 1572.7611 | 24.292 | 20595.1424
2004 | 4 | 6 | 9 | 0.011083 | 0.0014696 | 0 | 0.0020903 | 2.7704e-05 | 0.014671 |  | 16288.0151 | 2612.6343 | 0 | 1850.3717 | 24.292 | 20775.3132
2004 | 4 | 6 | 10 | 0.01041 | 0.0015883 | 0 | 0.0022777 | 2.7704e-05 | 0.014303 |  | 15297.8939 | 2823.5513 | 0 | 2016.2792 | 24.292 | 20162.0165
2004 | 4 | 6 | 11 | 0.010297 | 0.0016151 | 0 | 0.0022362 | 2.7704e-05 | 0.014176 |  | 15132.8412 | 2871.1886 | 0 | 1979.5465 | 24.292 | 20007.8684
2004 | 4 | 6 | 12 | 0.0099501 | 0.0016005 | 0 | 0.002089 | 2.7704e-05 | 0.013667 |  | 14622.5696 | 2845.2449 | 0 | 1849.2378 | 24.292 | 19341.3443
2004 | 4 | 6 | 13 | 0.0096545 | 0.0015773 | 0 | 0.0020395 | 2.7704e-05 | 0.013299 |  | 14188.1388 | 2804.0149 | 0 | 1805.3988 | 24.292 | 18821.8445
2004 | 4 | 6 | 14 | 0.0093122 | 0.0015604 | 0 | 0.0020591 | 2.7704e-05 | 0.012959 |  | 13685.026 | 2773.9267 | 0 | 1822.751 | 24.292 | 18305.9958
2004 | 4 | 6 | 15 | 0.0091673 | 0.0015199 | 0 | 0.0019892 | 2.7704e-05 | 0.012704 |  | 13472.0912 | 2701.9187 | 0 | 1760.8525 | 24.292 | 17959.1545
2004 | 4 | 6 | 16 | 0.0096728 | 0.001477 | 0 | 0.0019509 | 2.7704e-05 | 0.013128 |  | 14214.9293 | 2625.7925 | 0 | 1726.9435 | 24.292 | 18591.9573
2004 | 4 | 6 | 17 | 0.010727 | 0.0014067 | 0 | 0.0018256 | 2.7704e-05 | 0.013987 |  | 15763.5934 | 2500.6834 | 0 | 1616.0283 | 24.292 | 19904.5971
2004 | 4 | 6 | 18 | 0.011807 | 0.0013883 | 0 | 0.0017775 | 2.7704e-05 | 0.015 |  | 17351.1097 | 2467.9582 | 0 | 1573.5077 | 24.292 | 21416.8677
2004 | 4 | 6 | 19 | 0.012784 | 0.0013264 | 0 | 0.001484 | 2.7704e-05 | 0.015622 |  | 18787.0439 | 2358.0638 | 0 | 1313.6236 | 24.292 | 22483.0233
2004 | 4 | 6 | 20 | 0.012567 | 0.0013929 | 0.00031603 | 0.0019503 | 2.7704e-05 | 0.016253 |  | 18467.5939 | 2476.2731 | 162.0731 | 1726.4154 | 24.292 | 22856.6476
2004 | 4 | 6 | 21 | 0.012671 | 0.0012977 | 0.00037181 | 0.001637 | 2.7704e-05 | 0.016005 |  | 18621.3226 | 2306.9087 | 190.6742 | 1449.1064 | 24.292 | 22592.3039
2004 | 4 | 6 | 22 | 0.012248 | 0.0011522 | 0.00037181 | 0.0015381 | 2.7704e-05 | 0.015338 |  | 17999.6937 | 2048.3788 | 190.6742 | 1361.5829 | 24.292 | 21624.6217
2004 | 4 | 6 | 23 | 0.010825 | 0.0010924 | 0.00037181 | 0.0015213 | 2.7704e-05 | 0.013838 |  | 15908.3751 | 1942.0643 | 190.6742 | 1346.6788 | 24.292 | 19412.0845
2004 | 4 | 6 | 24 | 0.0093728 | 0.0010669 | 0.00037181 | 0.0016622 | 2.7704e-05 | 0.012501 |  | 13774.1593 | 1896.7163 | 190.6742 | 1471.4023 | 24.292 | 17357.2441
2004 | 4 | 7 | 1 | 0.0090193 | 0.0011402 | 0.00037181 | 0.0019796 | 2.7704e-05 | 0.012539 |  | 13254.5515 | 2026.9369 | 190.6742 | 1752.3987 | 24.292 | 17248.8535
2004 | 4 | 7 | 2 | 0.0087548 | 0.0011231 | 0.00037181 | 0.0019227 | 2.7704e-05 | 0.0122 |  | 12865.8878 | 1996.6675 | 190.6742 | 1702.0369 | 24.292 | 16779.5586
2004 | 4 | 7 | 3 | 0.0084466 | 0.0011258 | 0.00037181 | 0.0020385 | 2.7704e-05 | 0.01201 |  | 12412.9587 | 2001.4243 | 190.6742 | 1804.5289 | 24.292 | 16433.8781
2004 | 4 | 7 | 4 | 0.0085051 | 0.0011177 | 0.00037181 | 0.0020857 | 2.7704e-05 | 0.012108 |  | 12498.9791 | 1987.0367 | 190.6742 | 1846.2855 | 24.292 | 16547.2676
2004 | 4 | 7 | 5 | 0.0087869 | 0.0011034 | 0.00037181 | 0.0020138 | 2.7704e-05 | 0.012304 |  | 12913.0256 | 1961.5963 | 190.6742 | 1782.6694 | 24.292 | 16872.2576
2004 | 4 | 7 | 6 | 0.0093645 | 0.0011035 | 0.00037181 | 0.0018834 | 2.7704e-05 | 0.012751 |  | 13761.9647 | 1961.6876 | 190.6742 | 1667.2193 | 24.292 | 17605.8379
2004 | 4 | 7 | 7 | 0.011026 | 0.0011908 | 2.4911e-05 | 0.0019057 | 2.7704e-05 | 0.014175 |  | 16203.0247 | 2116.9396 | 12.7752 | 1686.9418 | 24.292 | 20043.9734
2004 | 4 | 7 | 8 | 0.012007 | 0.0013141 | 0 | 0.0018551 | 2.7704e-05 | 0.015204 |  | 17645.8883 | 2336.0805 | 0 | 1642.1302 | 24.292 | 21648.3911
2004 | 4 | 7 | 9 | 0.011745 | 0.00148 | 0 | 0.002177 | 2.7704e-05 | 0.015429 |  | 17259.6547 | 2631.108 | 0 | 1927.0667 | 24.292 | 21842.1215
2004 | 4 | 7 | 10 | 0.01104 | 0.0015916 | 0 | 0.0023832 | 2.7704e-05 | 0.015043 |  | 16224.3084 | 2829.5388 | 0 | 2109.6113 | 24.292 | 21187.7505
2004 | 4 | 7 | 11 | 0.010911 | 0.0016201 | 0 | 0.0023503 | 2.7704e-05 | 0.014909 |  | 16034.4385 | 2880.1105 | 0 | 2080.5565 | 24.292 | 21019.3975
2004 | 4 | 7 | 12 | 0.01054 | 0.0016082 | 0 | 0.0021973 | 2.7704e-05 | 0.014374 |  | 15490.0499 | 2858.9964 | 0 | 1945.1073 | 24.292 | 20318.4456
2004 | 4 | 7 | 13 | 0.010221 | 0.0015865 | 0 | 0.0021508 | 2.7704e-05 | 0.013986 |  | 15021.0607 | 2820.4736 | 0 | 1903.8866 | 24.292 | 19769.7129
2004 | 4 | 7 | 14 | 0.0098602 | 0.0015682 | 0 | 0.002173 | 2.7704e-05 | 0.013629 |  | 14490.4541 | 2787.7694 | 0 | 1923.563 | 24.292 | 19226.0785
2004 | 4 | 7 | 15 | 0.0096979 | 0.0015284 | 0 | 0.0021066 | 2.7704e-05 | 0.013361 |  | 14251.8774 | 2717.1296 | 0 | 1864.749 | 24.292 | 18858.048
2004 | 4 | 7 | 16 | 0.010215 | 0.0014963 | 0 | 0.0020682 | 2.7704e-05 | 0.013807 |  | 15011.2586 | 2660.0856 | 0 | 1830.7853 | 24.292 | 19526.4215
2004 | 4 | 7 | 17 | 0.011301 | 0.0014496 | 0 | 0.0019311 | 2.7704e-05 | 0.014709 |  | 16607.629 | 2576.993 | 0 | 1709.4694 | 24.292 | 20918.3835
2004 | 4 | 7 | 18 | 0.012439 | 0.0014163 | 0 | 0.0018927 | 2.7704e-05 | 0.015776 |  | 18279.8892 | 2517.7643 | 0 | 1675.4806 | 24.292 | 22497.4261
2004 | 4 | 7 | 19 | 0.013443 | 0.001357 | 0 | 0.0016019 | 2.7704e-05 | 0.016429 |  | 19755.3508 | 2412.3734 | 0 | 1417.9859 | 24.292 | 23610.0022
2004 | 4 | 7 | 20 | 0.01325 | 0.0014272 | 0.00030971 | 0.0020786 | 2.7704e-05 | 0.017093 |  | 19472.3546 | 2537.1313 | 158.8316 | 1840.0422 | 24.292 | 24032.6517
2004 | 4 | 7 | 21 | 0.013347 | 0.0013314 | 0.00037181 | 0.0017547 | 2.7704e-05 | 0.016832 |  | 19614.2483 | 2366.9705 | 190.6742 | 1553.3091 | 24.292 | 23749.4942
2004 | 4 | 7 | 22 | 0.012905 | 0.001195 | 0.00037181 | 0.0016316 | 2.7704e-05 | 0.016131 |  | 18964.4285 | 2124.4116 | 190.6742 | 1444.2871 | 24.292 | 22748.0934
2004 | 4 | 7 | 23 | 0.011414 | 0.001133 | 0.00037181 | 0.001607 | 2.7704e-05 | 0.014553 |  | 16773.8246 | 2014.205 | 190.6742 | 1422.5188 | 24.292 | 20425.5147
2004 | 4 | 7 | 24 | 0.0099008 | 0.001116 | 0.00037181 | 0.0017313 | 2.7704e-05 | 0.013148 |  | 14549.9975 | 1983.9507 | 190.6742 | 1532.5454 | 24.292 | 18281.4598
2004 | 4 | 8 | 1 | 0.0078652 | 0.0010462 | 0.00037181 | 0.0016884 | 2.7704e-05 | 0.010999 |  | 11558.6178 | 1859.9631 | 190.6742 | 1494.5866 | 24.292 | 15128.1338
2004 | 4 | 8 | 2 | 0.0076213 | 0.0010327 | 0.00037181 | 0.001649 | 2.7704e-05 | 0.010703 |  | 11200.0788 | 1835.9445 | 190.6742 | 1459.7375 | 24.292 | 14710.7271
2004 | 4 | 8 | 3 | 0.0073466 | 0.0010343 | 0.00037181 | 0.0017557 | 2.7704e-05 | 0.010536 |  | 10796.4309 | 1838.6998 | 190.6742 | 1554.1603 | 24.292 | 14404.2572
2004 | 4 | 8 | 4 | 0.0073908 | 0.0010274 | 0.00037181 | 0.001804 | 2.7704e-05 | 0.010622 |  | 10861.4555 | 1826.4404 | 190.6742 | 1596.8974 | 24.292 | 14499.7596
2004 | 4 | 8 | 5 | 0.0076346 | 0.0010194 | 0.00037181 | 0.0017397 | 2.7704e-05 | 0.010793 |  | 11219.7159 | 1812.2801 | 190.6742 | 1540.0158 | 24.292 | 14786.978
2004 | 4 | 8 | 6 | 0.0081563 | 0.0010264 | 0.00037181 | 0.0016034 | 2.7704e-05 | 0.011186 |  | 11986.3916 | 1824.7563 | 190.6742 | 1419.3439 | 24.292 | 15445.4582
2004 | 4 | 8 | 7 | 0.0096725 | 0.0011143 | 1.859e-05 | 0.0016015 | 2.7704e-05 | 0.012435 |  | 14214.6018 | 1980.9834 | 9.5337 | 1417.6719 | 24.292 | 17647.0828
2004 | 4 | 8 | 8 | 0.010518 | 0.0012752 | 0 | 0.0015168 | 2.7704e-05 | 0.013338 |  | 15457.2783 | 2266.9481 | 0 | 1342.6984 | 24.292 | 19091.2168
2004 | 4 | 8 | 9 | 0.010263 | 0.001419 | 0 | 0.0018251 | 2.7704e-05 | 0.013535 |  | 15083.0199 | 2522.6064 | 0 | 1615.5722 | 24.292 | 19245.4905
2004 | 4 | 8 | 10 | 0.0096198 | 0.0015447 | 0 | 0.0020037 | 2.7704e-05 | 0.013196 |  | 14137.1568 | 2746.1343 | 0 | 1773.7384 | 24.292 | 18681.3215
2004 | 4 | 8 | 11 | 0.0095288 | 0.001561 | 0 | 0.0019614 | 2.7704e-05 | 0.013079 |  | 14003.3277 | 2774.9971 | 0 | 1736.2516 | 24.292 | 18538.8684
2004 | 4 | 8 | 12 | 0.0092094 | 0.0015471 | 0 | 0.001825 | 2.7704e-05 | 0.012609 |  | 13534.0382 | 2750.4008 | 0 | 1615.4721 | 24.292 | 17924.2031
2004 | 4 | 8 | 13 | 0.0089383 | 0.0015256 | 0 | 0.0017778 | 2.7704e-05 | 0.012269 |  | 13135.558 | 2712.2078 | 0 | 1573.7084 | 24.292 | 17445.7663
2004 | 4 | 8 | 14 | 0.0086181 | 0.0015096 | 0 | 0.0018006 | 2.7704e-05 | 0.011956 |  | 12665.0399 | 2683.6357 | 0 | 1593.951 | 24.292 | 16966.9186
2004 | 4 | 8 | 15 | 0.0084925 | 0.0014681 | 0 | 0.0017322 | 2.7704e-05 | 0.01172 |  | 12480.3803 | 2609.9809 | 0 | 1533.3396 | 24.292 | 16647.9928
2004 | 4 | 8 | 16 | 0.0089743 | 0.0014253 | 0 | 0.0016847 | 2.7704e-05 | 0.012112 |  | 13188.4288 | 2533.7419 | 0 | 1491.3603 | 24.292 | 17237.8231
2004 | 4 | 8 | 17 | 0.0099735 | 0.001353 | 0 | 0.0015495 | 2.7704e-05 | 0.012904 |  | 14656.8714 | 2405.2797 | 0 | 1371.6247 | 24.292 | 18458.0679
2004 | 4 | 8 | 18 | 0.010996 | 0.00133 | 0 | 0.001485 | 2.7704e-05 | 0.013839 |  | 16159.8575 | 2364.449 | 0 | 1314.5789 | 24.292 | 19863.1775
2004 | 4 | 8 | 19 | 0.011939 | 0.0012649 | 0 | 0.0011808 | 2.7704e-05 | 0.014413 |  | 17545.5965 | 2248.6706 | 0 | 1045.2513 | 24.292 | 20863.8104
2004 | 4 | 8 | 20 | 0.011702 | 0.00133 | 0.00029744 | 0.0016383 | 2.7704e-05 | 0.014995 |  | 17196.6867 | 2364.3564 | 152.5394 | 1450.2251 | 24.292 | 21188.0996
2004 | 4 | 8 | 21 | 0.011809 | 0.0012264 | 0.00037181 | 0.001331 | 2.7704e-05 | 0.014766 |  | 17354.7825 | 2180.1679 | 190.6742 | 1178.2159 | 24.292 | 20928.1325
2004 | 4 | 8 | 22 | 0.011412 | 0.001082 | 0.00037181 | 0.0012567 | 2.7704e-05 | 0.014151 |  | 16771.3841 | 1923.4808 | 190.6742 | 1112.4785 | 24.292 | 20022.3096
2004 | 4 | 8 | 23 | 0.010069 | 0.001035 | 0.00037181 | 0.0012637 | 2.7704e-05 | 0.012767 |  | 14796.8783 | 1839.977 | 190.6742 | 1118.6352 | 24.292 | 17970.4568
2004 | 4 | 8 | 24 | 0.0086858 | 0.0010167 | 0.00037181 | 0.0014315 | 2.7704e-05 | 0.011534 |  | 12764.5449 | 1807.4876 | 190.6742 | 1267.2073 | 24.292 | 16054.2062
2004 | 4 | 9 | 1 | 0.0073085 | 0.0010183 | 0.00037181 | 0.0016109 | 2.7704e-05 | 0.010337 |  | 10740.4538 | 1810.2597 | 190.6742 | 1426.0131 | 24.292 | 14191.6929
2004 | 4 | 9 | 2 | 0.0069575 | 0.0010283 | 0.00037181 | 0.0017166 | 2.7704e-05 | 0.010102 |  | 10224.5681 | 1828.1282 | 190.6742 | 1519.535 | 24.292 | 13787.1976
2004 | 4 | 9 | 3 | 0.006777 | 0.001045 | 0.00037181 | 0.0017338 | 2.7704e-05 | 0.0099554 |  | 9959.4352 | 1857.7785 | 190.6742 | 1534.771 | 24.292 | 13566.9509
2004 | 4 | 9 | 4 | 0.0067704 | 0.0010375 | 0.00037181 | 0.001813 | 2.7704e-05 | 0.01002 |  | 9949.6539 | 1844.3634 | 190.6742 | 1604.9334 | 24.292 | 13613.9169
2004 | 4 | 9 | 5 | 0.0070358 | 0.0010296 | 0.00037181 | 0.0017243 | 2.7704e-05 | 0.010189 |  | 10339.7534 | 1830.414 | 190.6742 | 1526.3858 | 24.292 | 13911.5195
2004 | 4 | 9 | 6 | 0.0074597 | 0.0010448 | 0.00037181 | 0.00161 | 2.7704e-05 | 0.010514 |  | 10962.6788 | 1857.3438 | 190.6742 | 1425.2058 | 24.292 | 14460.1946
2004 | 4 | 9 | 7 | 0.0088895 | 0.0011035 | 6.3207e-06 | 0.0015727 | 2.7704e-05 | 0.0116 |  | 13063.7954 | 1961.7206 | 3.2415 | 1392.1547 | 24.292 | 16445.2043
2004 | 4 | 9 | 8 | 0.0096373 | 0.0011658 | 0 | 0.0013727 | 2.7704e-05 | 0.012204 |  | 14162.7912 | 2072.5451 | 0 | 1215.17 | 24.292 | 17474.7984
2004 | 4 | 9 | 9 | 0.0099012 | 0.0013247 | 0 | 0.0017567 | 2.7704e-05 | 0.01301 |  | 14550.6638 | 2354.8895 | 0 | 1555.0651 | 24.292 | 18484.9104
2004 | 4 | 9 | 10 | 0.009443 | 0.0014369 | 0 | 0.001908 | 2.7704e-05 | 0.012816 |  | 13877.3471 | 2554.52 | 0 | 1688.9659 | 24.292 | 18145.1249
2004 | 4 | 9 | 11 | 0.0092068 | 0.0014621 | 0 | 0.0017975 | 2.7704e-05 | 0.012494 |  | 13530.1873 | 2599.1935 | 0 | 1591.1372 | 24.292 | 17744.8101
2004 | 4 | 9 | 12 | 0.0088822 | 0.0014347 | 0 | 0.0016938 | 2.7704e-05 | 0.012038 |  | 13053.1464 | 2550.45 | 0 | 1499.3734 | 24.292 | 17127.2618
2004 | 4 | 9 | 13 | 0.0086615 | 0.0014178 | 0 | 0.001672 | 2.7704e-05 | 0.011779 |  | 12728.8033 | 2520.4328 | 0 | 1480.0775 | 24.292 | 16753.6056
2004 | 4 | 9 | 14 | 0.0081692 | 0.0014055 | 0 | 0.0016833 | 2.7704e-05 | 0.011286 |  | 12005.2653 | 2498.6188 | 0 | 1490.0815 | 24.292 | 16018.2575
2004 | 4 | 9 | 15 | 0.0077344 | 0.0013663 | 0 | 0.0016317 | 2.7704e-05 | 0.01076 |  | 11366.3722 | 2428.9258 | 0 | 1444.3932 | 24.292 | 15263.9832
2004 | 4 | 9 | 16 | 0.0082852 | 0.001311 | 0 | 0.0014247 | 2.7704e-05 | 0.011049 |  | 12175.7777 | 2330.6103 | 0 | 1261.2002 | 24.292 | 15791.8802
2004 | 4 | 9 | 17 | 0.0091747 | 0.0012852 | 0 | 0.0014133 | 2.7704e-05 | 0.011901 |  | 13483.0401 | 2284.7466 | 0 | 1251.0368 | 24.292 | 17043.1155
2004 | 4 | 9 | 18 | 0.0099757 | 0.0012541 | 0 | 0.0013488 | 2.7704e-05 | 0.012606 |  | 14660.1119 | 2229.511 | 0 | 1194.0066 | 24.292 | 18107.9216
2004 | 4 | 9 | 19 | 0.010588 | 0.0012435 | 0 | 0.0013926 | 2.7704e-05 | 0.013252 |  | 15560.4692 | 2210.6295 | 0 | 1232.7214 | 24.292 | 19028.1121
2004 | 4 | 9 | 20 | 0.0109 | 0.001271 | 0.00029112 | 0.0015103 | 2.7704e-05 | 0.014 |  | 16017.8486 | 2259.49 | 149.2979 | 1336.9723 | 24.292 | 19787.901
2004 | 4 | 9 | 21 | 0.011006 | 0.0011617 | 0.00037181 | 0.0012026 | 2.7704e-05 | 0.01377 |  | 16174.2512 | 2065.1507 | 190.6742 | 1064.5401 | 24.292 | 19518.9083
2004 | 4 | 9 | 22 | 0.010838 | 0.0010645 | 0.00037181 | 0.0011406 | 2.7704e-05 | 0.013442 |  | 15926.7593 | 1892.3612 | 190.6742 | 1009.7014 | 24.292 | 19043.7882
2004 | 4 | 9 | 23 | 0.0096025 | 0.0010163 | 0.00037181 | 0.001282 | 2.7704e-05 | 0.0123 |  | 14111.629 | 1806.6728 | 190.6742 | 1134.8845 | 24.292 | 17268.1526
2004 | 4 | 9 | 24 | 0.0086273 | 0.0010191 | 0.00037181 | 0.0013917 | 2.7704e-05 | 0.011438 |  | 12678.4777 | 1811.6713 | 190.6742 | 1231.9614 | 24.292 | 15937.0766
2004 | 4 | 10 | 1 | 0.0078885 | 0.0010408 | 0.00037181 | 0.0016469 | 2.7704e-05 | 0.010976 |  | 11592.8378 | 1850.2086 | 190.6742 | 1457.8415 | 24.292 | 15115.8542
2004 | 4 | 10 | 2 | 0.0073892 | 0.0010282 | 0.00037181 | 0.0017149 | 2.7704e-05 | 0.010532 |  | 10859.03 | 1827.8708 | 190.6742 | 1518.0838 | 24.292 | 14419.9509
2004 | 4 | 10 | 3 | 0.0071468 | 0.0010399 | 0.00037181 | 0.0017709 | 2.7704e-05 | 0.010357 |  | 10502.7815 | 1848.6619 | 190.6742 | 1567.6472 | 24.292 | 14134.0568
2004 | 4 | 10 | 4 | 0.0070952 | 0.0010398 | 0.00037181 | 0.0018966 | 2.7704e-05 | 0.010431 |  | 10427.053 | 1848.5197 | 190.6742 | 1678.9036 | 24.292 | 14169.4425
2004 | 4 | 10 | 5 | 0.0071978 | 0.0010648 | 0.00037181 | 0.0019731 | 2.7704e-05 | 0.010635 |  | 10577.8137 | 1892.8574 | 190.6742 | 1746.5975 | 24.292 | 14432.2349
2004 | 4 | 10 | 6 | 0.0074058 | 0.00108 | 0.00036548 | 0.0018999 | 2.7704e-05 | 0.010779 |  | 10883.4069 | 1919.9354 | 187.4328 | 1681.8085 | 24.292 | 14696.8756
2004 | 4 | 10 | 7 | 0.0082025 | 0.0011385 | 0 | 0.0019385 | 2.7704e-05 | 0.011307 |  | 12054.1913 | 2024.0281 | 0 | 1715.9984 | 24.292 | 15818.5098
2004 | 4 | 10 | 8 | 0.009287 | 0.0012418 | 0 | 0.0020002 | 2.7704e-05 | 0.012557 |  | 13647.9879 | 2207.5257 | 0 | 1770.5675 | 24.292 | 17650.3731
2004 | 4 | 10 | 9 | 0.010029 | 0.0013025 | 0 | 0.0018457 | 2.7704e-05 | 0.013204 |  | 14737.7667 | 2315.5178 | 0 | 1633.836 | 24.292 | 18711.4126
2004 | 4 | 10 | 10 | 0.010802 | 0.0013559 | 0 | 0.0015826 | 2.7704e-05 | 0.013769 |  | 15875.0965 | 2410.4592 | 0 | 1400.9288 | 24.292 | 19710.7765
2004 | 4 | 10 | 11 | 0.010714 | 0.00134 | 0 | 0.0012603 | 2.7704e-05 | 0.013342 |  | 15745.3729 | 2382.1175 | 0 | 1115.6219 | 24.292 | 19267.4043
2004 | 4 | 10 | 12 | 0.010536 | 0.0013238 | 0 | 0.0012078 | 2.7704e-05 | 0.013095 |  | 15483.5844 | 2353.457 | 0 | 1069.1911 | 24.292 | 18930.5246
2004 | 4 | 10 | 13 | 0.010294 | 0.0012998 | 0 | 0.0010463 | 2.7704e-05 | 0.012667 |  | 15127.3087 | 2310.7512 | 0 | 926.1789 | 24.292 | 18388.5308
2004 | 4 | 10 | 14 | 0.0098537 | 0.0013035 | 0 | 0.0012484 | 2.7704e-05 | 0.012433 |  | 14480.7851 | 2317.2849 | 0 | 1105.0761 | 24.292 | 17927.4381
2004 | 4 | 10 | 15 | 0.0094279 | 0.0012858 | 0 | 0.0012752 | 2.7704e-05 | 0.012017 |  | 13855.0168 | 2285.8151 | 0 | 1128.848 | 24.292 | 17293.9719
2004 | 4 | 10 | 16 | 0.0094998 | 0.0012926 | 0 | 0.0014184 | 2.7704e-05 | 0.012238 |  | 13960.7192 | 2297.9444 | 0 | 1255.5848 | 24.292 | 17538.5405
2004 | 4 | 10 | 17 | 0.010093 | 0.0012982 | 0 | 0.0015566 | 2.7704e-05 | 0.012975 |  | 14831.8503 | 2307.798 | 0 | 1377.9515 | 24.292 | 18541.8918
2004 | 4 | 10 | 18 | 0.010855 | 0.001228 | 0 | 0.0013904 | 2.7704e-05 | 0.013501 |  | 15951.7418 | 2183.1505 | 0 | 1230.7826 | 24.292 | 19389.9669
2004 | 4 | 10 | 19 | 0.011619 | 0.0011748 | 0 | 0.0013619 | 2.7704e-05 | 0.014184 |  | 17075.1787 | 2088.5409 | 0 | 1205.5949 | 24.292 | 20393.6066
2004 | 4 | 10 | 20 | 0.012009 | 0.0011251 | 0.00028517 | 0.0012564 | 2.7704e-05 | 0.014703 |  | 17648.0563 | 2000.0725 | 146.2471 | 1112.1813 | 24.292 | 20930.8492
2004 | 4 | 10 | 21 | 0.011546 | 0.0011428 | 0.00037181 | 0.0014258 | 2.7704e-05 | 0.014514 |  | 16967.1065 | 2031.5405 | 190.6742 | 1262.1084 | 24.292 | 20475.7216
2004 | 4 | 10 | 22 | 0.011133 | 0.0010751 | 0.00037181 | 0.00136 | 2.7704e-05 | 0.013968 |  | 16360.7774 | 1911.2298 | 190.6742 | 1203.9236 | 24.292 | 19690.8971
2004 | 4 | 10 | 23 | 0.0098823 | 0.0010507 | 0.00037181 | 0.0015147 | 2.7704e-05 | 0.012847 |  | 14522.8327 | 1867.9261 | 190.6742 | 1340.8302 | 24.292 | 17946.5553
2004 | 4 | 10 | 24 | 0.008778 | 0.00098744 | 0.00037181 | 0.001486 | 2.7704e-05 | 0.011651 |  | 12900.0055 | 1755.4075 | 190.6742 | 1315.4668 | 24.292 | 16185.8461
2004 | 4 | 11 | 1 | 0.0078244 | 0.00094841 | 0.00037181 | 0.0014709 | 2.7704e-05 | 0.010643 |  | 11498.6115 | 1686.0295 | 190.6742 | 1302.0992 | 24.292 | 14701.7064
2004 | 4 | 11 | 2 | 0.0073581 | 0.00097947 | 0.00037181 | 0.0016507 | 2.7704e-05 | 0.010388 |  | 10813.3388 | 1741.2407 | 190.6742 | 1461.2017 | 24.292 | 14230.7475
2004 | 4 | 11 | 3 | 0.0069677 | 0.0010177 | 0.00037181 | 0.0018595 | 2.7704e-05 | 0.010244 |  | 10239.5608 | 1809.2401 | 190.6742 | 1646.072 | 24.292 | 13909.8392
2004 | 4 | 11 | 4 | 0.0070078 | 0.0009807 | 0.00037181 | 0.0017384 | 2.7704e-05 | 0.010126 |  | 10298.572 | 1743.4369 | 190.6742 | 1538.8398 | 24.292 | 13795.815
2004 | 4 | 11 | 5 | 0.0070845 | 0.00099774 | 0.00037181 | 0.0018326 | 2.7704e-05 | 0.010314 |  | 10411.2204 | 1773.7283 | 190.6742 | 1622.2515 | 24.292 | 14022.1665
2004 | 4 | 11 | 6 | 0.0073669 | 0.0010055 | 0.00035322 | 0.0017443 | 2.7704e-05 | 0.010498 |  | 10826.2708 | 1787.5536 | 181.1405 | 1544.0378 | 24.292 | 14363.2948
2004 | 4 | 11 | 7 | 0.0080986 | 0.0010532 | 0 | 0.0017531 | 2.7704e-05 | 0.010933 |  | 11901.6049 | 1872.26 | 0 | 1551.8489 | 24.292 | 15350.0058
2004 | 4 | 11 | 8 | 0.0088633 | 0.0010681 | 0 | 0.0015659 | 2.7704e-05 | 0.011525 |  | 13025.2915 | 1898.7598 | 0 | 1386.1155 | 24.292 | 16334.4589
2004 | 4 | 11 | 9 | 0.0098604 | 0.0011314 | 0 | 0.0015388 | 2.7704e-05 | 0.012558 |  | 14490.6824 | 2011.2935 | 0 | 1362.1851 | 24.292 | 17888.4531
2004 | 4 | 11 | 10 | 0.010411 | 0.0011759 | 0 | 0.0013319 | 2.7704e-05 | 0.012947 |  | 15300.4406 | 2090.4359 | 0 | 1179.0602 | 24.292 | 18594.2286
2004 | 4 | 11 | 11 | 0.010676 | 0.0011743 | 0 | 0.0011988 | 2.7704e-05 | 0.013077 |  | 15689.8874 | 2087.5656 | 0 | 1061.1862 | 24.292 | 18862.9313
2004 | 4 | 11 | 12 | 0.010596 | 0.0012502 | 0 | 0.0013889 | 2.7704e-05 | 0.013263 |  | 15571.6199 | 2222.5625 | 0 | 1229.4919 | 24.292 | 19047.9664
2004 | 4 | 11 | 13 | 0.010347 | 0.0012401 | 0 | 0.001146 | 2.7704e-05 | 0.012761 |  | 15206.1724 | 2204.5285 | 0 | 1014.4872 | 24.292 | 18449.4802
2004 | 4 | 11 | 14 | 0.009853 | 0.0012531 | 0 | 0.001289 | 2.7704e-05 | 0.012423 |  | 14479.7828 | 2227.7378 | 0 | 1141.0466 | 24.292 | 17872.8592
2004 | 4 | 11 | 15 | 0.009926 | 0.0011872 | 0 | 0.0010005 | 2.7704e-05 | 0.012141 |  | 14587.0769 | 2110.5165 | 0 | 885.6506 | 24.292 | 17607.5361
2004 | 4 | 11 | 16 | 0.0096975 | 0.0011682 | 0 | 0.00098139 | 2.7704e-05 | 0.011875 |  | 14251.3572 | 2076.682 | 0 | 868.7368 | 24.292 | 17221.0679
2004 | 4 | 11 | 17 | 0.010543 | 0.0011282 | 0 | 0.00095314 | 2.7704e-05 | 0.012652 |  | 15493.5347 | 2005.6046 | 0 | 843.7306 | 24.292 | 18367.162
2004 | 4 | 11 | 18 | 0.01116 | 0.0011166 | 0 | 0.0011168 | 2.7704e-05 | 0.013421 |  | 16400.3465 | 1985.0038 | 0 | 988.6359 | 24.292 | 19398.2782
2004 | 4 | 11 | 19 | 0.011813 | 0.0010193 | 0 | 0.0010052 | 2.7704e-05 | 0.013866 |  | 17360.7089 | 1812.1319 | 0 | 889.7996 | 24.292 | 20086.9324
2004 | 4 | 11 | 20 | 0.012202 | 0.00099203 | 0.00027885 | 0.00091759 | 2.7704e-05 | 0.014418 |  | 17931.5596 | 1763.5767 | 143.0057 | 812.2647 | 24.292 | 20674.6987
2004 | 4 | 11 | 21 | 0.011948 | 0.00096155 | 0.00037181 | 0.00084025 | 2.7704e-05 | 0.014149 |  | 17558.6546 | 1709.383 | 190.6742 | 743.8009 | 24.292 | 20226.8049
2004 | 4 | 11 | 22 | 0.011385 | 0.00093725 | 0.00037181 | 0.00090976 | 2.7704e-05 | 0.013632 |  | 16731.7985 | 1666.1965 | 190.6742 | 805.3282 | 24.292 | 19418.2894
2004 | 4 | 11 | 23 | 0.0097706 | 0.00095867 | 0.00037181 | 0.0011297 | 2.7704e-05 | 0.012259 |  | 14358.7302 | 1704.2711 | 190.6742 | 1000.0341 | 24.292 | 17278.0016
2004 | 4 | 11 | 24 | 0.0084778 | 0.00097124 | 0.00037181 | 0.0013876 | 2.7704e-05 | 0.011236 |  | 12458.8978 | 1726.6188 | 190.6742 | 1228.2914 | 24.292 | 15628.7743
2004 | 4 | 12 | 1 | 0.0071285 | 0.00092044 | 0.00037181 | 0.0012861 | 2.7704e-05 | 0.0097346 |  | 10475.9933 | 1636.3141 | 190.6742 | 1138.441 | 24.292 | 13465.7147
2004 | 4 | 12 | 2 | 0.0067282 | 0.00095348 | 0.00037181 | 0.0014626 | 2.7704e-05 | 0.0095438 |  | 9887.59 | 1695.0487 | 190.6742 | 1294.7458 | 24.292 | 13092.3507
2004 | 4 | 12 | 3 | 0.0065182 | 0.00096325 | 0.00037181 | 0.0015437 | 2.7704e-05 | 0.0094247 |  | 9579.0211 | 1712.4174 | 190.6742 | 1366.5094 | 24.292 | 12872.9141
2004 | 4 | 12 | 4 | 0.0066193 | 0.00097077 | 0.00037181 | 0.0016597 | 2.7704e-05 | 0.0096493 |  | 9727.6741 | 1725.7796 | 190.6742 | 1469.1806 | 24.292 | 13137.6005
2004 | 4 | 12 | 5 | 0.007022 | 0.00095778 | 0.00037181 | 0.0015863 | 2.7704e-05 | 0.0099656 |  | 10319.3901 | 1702.6805 | 190.6742 | 1404.2463 | 24.292 | 13641.2832
2004 | 4 | 12 | 6 | 0.0075749 | 0.0010086 | 0.00034689 | 0.0016003 | 2.7704e-05 | 0.010558 |  | 11132.0056 | 1793.0341 | 177.8991 | 1416.645 | 24.292 | 14543.8758
2004 | 4 | 12 | 7 | 0.0089888 | 0.0011137 | 0 | 0.0016582 | 2.7704e-05 | 0.011788 |  | 13209.7857 | 1979.79 | 0 | 1467.893 | 24.292 | 16681.7608
2004 | 4 | 12 | 8 | 0.0097008 | 0.0012077 | 0 | 0.0014031 | 2.7704e-05 | 0.012339 |  | 14256.0987 | 2147.0624 | 0 | 1242.0504 | 24.292 | 17669.5036
2004 | 4 | 12 | 9 | 0.009613 | 0.001336 | 0 | 0.0016333 | 2.7704e-05 | 0.01261 |  | 14127.1614 | 2375.1187 | 0 | 1445.8307 | 24.292 | 17972.4029
2004 | 4 | 12 | 10 | 0.0094626 | 0.0014098 | 0 | 0.0015259 | 2.7704e-05 | 0.012426 |  | 13906.0835 | 2506.2533 | 0 | 1350.724 | 24.292 | 17787.3528
2004 | 4 | 12 | 11 | 0.0091756 | 0.001443 | 0 | 0.0015523 | 2.7704e-05 | 0.012199 |  | 13484.3453 | 2565.1978 | 0 | 1374.085 | 24.292 | 17447.9201
2004 | 4 | 12 | 12 | 0.0090471 | 0.0014299 | 0 | 0.0014422 | 2.7704e-05 | 0.011947 |  | 13295.5007 | 2542.0815 | 0 | 1276.635 | 24.292 | 17138.5093
2004 | 4 | 12 | 13 | 0.0089307 | 0.001387 | 0 | 0.0012456 | 2.7704e-05 | 0.011591 |  | 13124.3799 | 2465.7349 | 0 | 1102.5872 | 24.292 | 16716.994
2004 | 4 | 12 | 14 | 0.0082877 | 0.0014052 | 0 | 0.001376 | 2.7704e-05 | 0.011097 |  | 12179.5342 | 2498.0817 | 0 | 1218.0586 | 24.292 | 15919.9665
2004 | 4 | 12 | 15 | 0.0083148 | 0.0013303 | 0 | 0.0011641 | 2.7704e-05 | 0.010837 |  | 12219.3491 | 2364.9902 | 0 | 1030.507 | 24.292 | 15639.1384
2004 | 4 | 12 | 16 | 0.0089177 | 0.0013107 | 0 | 0.0012024 | 2.7704e-05 | 0.011458 |  | 13105.2842 | 2330.1233 | 0 | 1064.3606 | 24.292 | 16524.0601
2004 | 4 | 12 | 17 | 0.0098107 | 0.0012314 | 0 | 0.0010393 | 2.7704e-05 | 0.012109 |  | 14417.6541 | 2189.1254 | 0 | 920.0079 | 24.292 | 17551.0794
2004 | 4 | 12 | 18 | 0.010805 | 0.0012228 | 0 | 0.0010687 | 2.7704e-05 | 0.013124 |  | 15879.1122 | 2173.8983 | 0 | 945.9839 | 24.292 | 19023.2864
2004 | 4 | 12 | 19 | 0.011432 | 0.0011563 | 0 | 0.00076253 | 2.7704e-05 | 0.013379 |  | 16800.9941 | 2055.6026 | 0 | 675.0016 | 24.292 | 19555.8904
2004 | 4 | 12 | 20 | 0.011581 | 0.001172 | 0.00026658 | 0.00086255 | 2.7704e-05 | 0.01391 |  | 17019.4869 | 2083.4536 | 136.7134 | 763.5426 | 24.292 | 20027.4885
2004 | 4 | 12 | 21 | 0.011243 | 0.0011311 | 0.00037181 | 0.00088391 | 2.7704e-05 | 0.013657 |  | 16522.1583 | 2010.8091 | 190.6742 | 782.4472 | 24.292 | 19530.3808
2004 | 4 | 12 | 22 | 0.010595 | 0.0010088 | 0.00037181 | 0.00085505 | 2.7704e-05 | 0.012858 |  | 15569.8092 | 1793.386 | 190.6742 | 756.8999 | 24.292 | 18335.0614
2004 | 4 | 12 | 23 | 0.0091556 | 0.00093236 | 0.00037181 | 0.00079131 | 2.7704e-05 | 0.011279 |  | 13454.9762 | 1657.4926 | 190.6742 | 700.4809 | 24.292 | 16027.9161
2004 | 4 | 12 | 24 | 0.0076918 | 0.00095633 | 0.00037181 | 0.0011612 | 2.7704e-05 | 0.010209 |  | 11303.7333 | 1700.104 | 190.6742 | 1027.9408 | 24.292 | 14246.7443
2004 | 4 | 13 | 1 | 0.0065742 | 0.00095056 | 0.00037181 | 0.0013139 | 2.7704e-05 | 0.0092382 |  | 9661.3271 | 1689.859 | 190.6742 | 1163.1056 | 24.292 | 12729.258
2004 | 4 | 13 | 2 | 0.0063541 | 0.00094126 | 0.00037181 | 0.001294 | 2.7704e-05 | 0.0089889 |  | 9337.8557 | 1673.3246 | 190.6742 | 1145.4823 | 24.292 | 12371.6289
2004 | 4 | 13 | 3 | 0.0061137 | 0.00094358 | 0.00037181 | 0.0013922 | 2.7704e-05 | 0.0088491 |  | 8984.6507 | 1677.4495 | 190.6742 | 1232.43 | 24.292 | 12109.4965
2004 | 4 | 13 | 4 | 0.0061431 | 0.00093719 | 0.00037181 | 0.0014412 | 2.7704e-05 | 0.008921 |  | 9027.7847 | 1666.085 | 190.6742 | 1275.7709 | 24.292 | 12184.6069
2004 | 4 | 13 | 5 | 0.0063476 | 0.00093436 | 0.00037181 | 0.0013836 | 2.7704e-05 | 0.0090651 |  | 9328.3759 | 1661.0467 | 190.6742 | 1224.7678 | 24.292 | 12429.1567
2004 | 4 | 13 | 6 | 0.0068278 | 0.00095489 | 0.00033463 | 0.0012496 | 2.7704e-05 | 0.0093946 |  | 10033.9975 | 1697.5491 | 171.6068 | 1106.2047 | 24.292 | 13033.6501
2004 | 4 | 13 | 7 | 0.0081596 | 0.0010564 | 0 | 0.0011999 | 2.7704e-05 | 0.010444 |  | 11991.2234 | 1878.046 | 0 | 1062.1905 | 24.292 | 14955.752
2004 | 4 | 13 | 8 | 0.0088935 | 0.0011857 | 0 | 0.0010952 | 2.7704e-05 | 0.011202 |  | 13069.7805 | 2107.9513 | 0 | 969.5202 | 24.292 | 16171.544
2004 | 4 | 13 | 9 | 0.0086158 | 0.0013528 | 0 | 0.0013717 | 2.7704e-05 | 0.011368 |  | 12661.6317 | 2404.9858 | 0 | 1214.2264 | 24.292 | 16305.1359
2004 | 4 | 13 | 10 | 0.008066 | 0.0014469 | 0 | 0.0015426 | 2.7704e-05 | 0.011083 |  | 11853.6086 | 2572.131 | 0 | 1365.5187 | 24.292 | 15815.5504
2004 | 4 | 13 | 11 | 0.0080088 | 0.0014597 | 0 | 0.0014885 | 2.7704e-05 | 0.010985 |  | 11769.5869 | 2595.0508 | 0 | 1317.5976 | 24.292 | 15706.5274
2004 | 4 | 13 | 12 | 0.0077424 | 0.0014504 | 0 | 0.0013697 | 2.7704e-05 | 0.01059 |  | 11378.064 | 2578.5272 | 0 | 1212.5167 | 24.292 | 15193.3999
2004 | 4 | 13 | 13 | 0.0075229 | 0.00143 | 0 | 0.0013243 | 2.7704e-05 | 0.010305 |  | 11055.4946 | 2542.1201 | 0 | 1172.3033 | 24.292 | 14794.21
2004 | 4 | 13 | 14 | 0.0072475 | 0.0014161 | 0 | 0.0013503 | 2.7704e-05 | 0.010042 |  | 10650.8644 | 2517.4925 | 0 | 1195.3114 | 24.292 | 14387.9602
2004 | 4 | 13 | 15 | 0.007167 | 0.0013642 | 0 | 0.0012849 | 2.7704e-05 | 0.0098438 |  | 10532.535 | 2425.1402 | 0 | 1137.4428 | 24.292 | 14119.4101
2004 | 4 | 13 | 16 | 0.0076019 | 0.0013217 | 0 | 0.0012213 | 2.7704e-05 | 0.010173 |  | 11171.602 | 2349.6886 | 0 | 1081.133 | 24.292 | 14626.7156
2004 | 4 | 13 | 17 | 0.0084844 | 0.0012554 | 0 | 0.0010701 | 2.7704e-05 | 0.010838 |  | 12468.5435 | 2231.7857 | 0 | 947.2307 | 24.292 | 15671.8519
2004 | 4 | 13 | 18 | 0.009392 | 0.0012242 | 0 | 0.00097929 | 2.7704e-05 | 0.011623 |  | 13802.2968 | 2176.2432 | 0 | 866.8785 | 24.292 | 16869.7105
2004 | 4 | 13 | 19 | 0.010272 | 0.0011448 | 0 | 0.00066039 | 2.7704e-05 | 0.012105 |  | 15095.5213 | 2035.1489 | 0 | 584.588 | 24.292 | 17739.5502
2004 | 4 | 13 | 20 | 0.0099969 | 0.0012066 | 0.00026026 | 0.0011027 | 2.7704e-05 | 0.012594 |  | 14691.2234 | 2145.0198 | 133.472 | 976.1576 | 24.292 | 17970.1648
2004 | 4 | 13 | 21 | 0.010112 | 0.0010809 | 0.00037181 | 0.00080978 | 2.7704e-05 | 0.012402 |  | 14859.9137 | 1921.6345 | 190.6742 | 716.8241 | 24.292 | 17713.3385
2004 | 4 | 13 | 22 | 0.0097507 | 0.0009558 | 0.00037181 | 0.00077885 | 2.7704e-05 | 0.011885 |  | 14329.4098 | 1699.1654 | 190.6742 | 689.4453 | 24.292 | 16932.9867
2004 | 4 | 13 | 23 | 0.0085752 | 0.00091797 | 0.00037181 | 0.0008301 | 2.7704e-05 | 0.010723 |  | 12601.931 | 1631.9234 | 190.6742 | 734.8138 | 24.292 | 15183.6344
2004 | 4 | 13 | 24 | 0.0073265 | 0.00091682 | 0.00037181 | 0.001044 | 2.7704e-05 | 0.0096869 |  | 10766.9011 | 1629.8757 | 190.6742 | 924.1954 | 24.292 | 13535.9385
2004 | 4 | 14 | 1 | 0.0061313 | 0.0009102 | 0.00037181 | 0.0010871 | 2.7704e-05 | 0.0085282 |  | 9010.5242 | 1618.1016 | 190.6742 | 962.3467 | 24.292 | 11805.9388
2004 | 4 | 14 | 2 | 0.0059573 | 0.00090608 | 0.00037181 | 0.0010948 | 2.7704e-05 | 0.0083577 |  | 8754.8058 | 1610.7766 | 190.6742 | 969.1046 | 24.292 | 11549.6532
2004 | 4 | 14 | 3 | 0.0057337 | 0.0009092 | 0.00037181 | 0.0012003 | 2.7704e-05 | 0.0082427 |  | 8426.1188 | 1616.32 | 190.6742 | 1062.5305 | 24.292 | 11319.9356
2004 | 4 | 14 | 4 | 0.0058246 | 0.00090961 | 0.00037181 | 0.0012862 | 2.7704e-05 | 0.00842 |  | 8559.7465 | 1617.0487 | 190.6742 | 1138.6007 | 24.292 | 11530.3622
2004 | 4 | 14 | 5 | 0.0061155 | 0.00091577 | 0.00037181 | 0.0012819 | 2.7704e-05 | 0.0087127 |  | 8987.2953 | 1628.0065 | 190.6742 | 1134.7773 | 24.292 | 11965.0453
2004 | 4 | 14 | 6 | 0.0068467 | 0.00096231 | 0.00032236 | 0.0012977 | 2.7704e-05 | 0.0094567 |  | 10061.7765 | 1710.7383 | 165.3146 | 1148.7281 | 24.292 | 13110.8495
2004 | 4 | 14 | 7 | 0.0082695 | 0.0010755 | 0 | 0.0013066 | 2.7704e-05 | 0.010679 |  | 12152.6784 | 1912.0248 | 0 | 1156.6287 | 24.292 | 15245.6239
2004 | 4 | 14 | 8 | 0.0089735 | 0.0011991 | 0 | 0.0011883 | 2.7704e-05 | 0.011389 |  | 13187.3595 | 2131.6615 | 0 | 1051.9361 | 24.292 | 16395.2491
2004 | 4 | 14 | 9 | 0.0085117 | 0.0013487 | 0 | 0.0013551 | 2.7704e-05 | 0.011243 |  | 12508.7083 | 2397.6812 | 0 | 1199.5675 | 24.292 | 16130.249
2004 | 4 | 14 | 10 | 0.008084 | 0.0014535 | 0 | 0.0015922 | 2.7704e-05 | 0.011157 |  | 11880.0571 | 2583.9304 | 0 | 1409.4816 | 24.292 | 15897.7611
2004 | 4 | 14 | 11 | 0.0080287 | 0.0014661 | 0 | 0.0015365 | 2.7704e-05 | 0.011059 |  | 11798.8471 | 2606.3108 | 0 | 1360.1245 | 24.292 | 15789.5745
2004 | 4 | 14 | 12 | 0.0078668 | 0.0014665 | 0 | 0.001478 | 2.7704e-05 | 0.010839 |  | 11560.8963 | 2607.1286 | 0 | 1308.3368 | 24.292 | 15500.6537
2004 | 4 | 14 | 13 | 0.0076364 | 0.0014446 | 0 | 0.0014237 | 2.7704e-05 | 0.010532 |  | 11222.3991 | 2568.0484 | 0 | 1260.2981 | 24.292 | 15075.0376
2004 | 4 | 14 | 14 | 0.0073251 | 0.0014271 | 0 | 0.0014266 | 2.7704e-05 | 0.010207 |  | 10764.8882 | 2537.0193 | 0 | 1262.8236 | 24.292 | 14589.0232
2004 | 4 | 14 | 15 | 0.0074745 | 0.0013958 | 0 | 0.0014941 | 2.7704e-05 | 0.010392 |  | 10984.3367 | 2481.3299 | 0 | 1322.6272 | 24.292 | 14812.5858
2004 | 4 | 14 | 16 | 0.0080462 | 0.0013672 | 0 | 0.0015119 | 2.7704e-05 | 0.010953 |  | 11824.5931 | 2430.5272 | 0 | 1338.3474 | 24.292 | 15617.7597
2004 | 4 | 14 | 17 | 0.0090477 | 0.0013104 | 0 | 0.001435 | 2.7704e-05 | 0.011821 |  | 13296.3246 | 2329.5518 | 0 | 1270.2939 | 24.292 | 16920.4623
2004 | 4 | 14 | 18 | 0.009583 | 0.001242 | 0 | 0.0011293 | 2.7704e-05 | 0.011982 |  | 14083.0846 | 2207.9281 | 0 | 999.6447 | 24.292 | 17314.9494
2004 | 4 | 14 | 19 | 0.0099068 | 0.0011085 | 0 | 0.00048571 | 2.7704e-05 | 0.011529 |  | 14558.8874 | 1970.717 | 0 | 429.956 | 24.292 | 16983.8525
2004 | 4 | 14 | 20 | 0.0097536 | 0.0011829 | 0.00025394 | 0.0010002 | 2.7704e-05 | 0.012218 |  | 14333.6748 | 2102.8192 | 130.2305 | 885.4014 | 24.292 | 17476.4179
2004 | 4 | 14 | 21 | 0.010237 | 0.0010928 | 0.00037181 | 0.00092442 | 2.7704e-05 | 0.012653 |  | 15043.7276 | 1942.657 | 190.6742 | 818.3136 | 24.292 | 18019.6645
2004 | 4 | 14 | 22 | 0.0095954 | 0.00094267 | 0.00037181 | 0.00073081 | 2.7704e-05 | 0.011668 |  | 14101.232 | 1675.8276 | 190.6742 | 646.9219 | 24.292 | 16638.9478
2004 | 4 | 14 | 23 | 0.0081086 | 0.00087291 | 0.00037181 | 0.00059453 | 2.7704e-05 | 0.0099755 |  | 11916.192 | 1551.8124 | 190.6742 | 526.2851 | 24.292 | 14209.2557
2004 | 4 | 14 | 24 | 0.0069444 | 0.00087962 | 0.00037181 | 0.00085528 | 2.7704e-05 | 0.0090788 |  | 10205.4229 | 1563.737 | 190.6742 | 757.1056 | 24.292 | 12741.2318
2004 | 4 | 15 | 1 | 0.0067727 | 0.00096991 | 0.00037181 | 0.0013162 | 2.7704e-05 | 0.0094583 |  | 9953.0339 | 1724.2472 | 190.6742 | 1165.1446 | 24.292 | 13057.392
2004 | 4 | 15 | 2 | 0.0065513 | 0.00095826 | 0.00037181 | 0.001294 | 2.7704e-05 | 0.0092031 |  | 9627.7328 | 1703.5487 | 190.6742 | 1145.4377 | 24.292 | 12691.6856
2004 | 4 | 15 | 3 | 0.0063044 | 0.00095921 | 0.00037181 | 0.0013968 | 2.7704e-05 | 0.0090599 |  | 9264.8276 | 1705.2342 | 190.6742 | 1236.4945 | 24.292 | 12421.5226
2004 | 4 | 15 | 4 | 0.0063371 | 0.00095206 | 0.00037181 | 0.0014449 | 2.7704e-05 | 0.0091336 |  | 9312.8526 | 1692.5173 | 190.6742 | 1279.0795 | 24.292 | 12499.4156
2004 | 4 | 15 | 5 | 0.0065515 | 0.00094587 | 0.00037181 | 0.0013843 | 2.7704e-05 | 0.0092811 |  | 9627.9109 | 1681.5212 | 190.6742 | 1225.3676 | 24.292 | 12749.7659
2004 | 4 | 15 | 6 | 0.0070629 | 0.00095746 | 0.00030971 | 0.0012607 | 2.7704e-05 | 0.0096185 |  | 10379.5385 | 1702.1164 | 158.8316 | 1116.0166 | 24.292 | 13380.7952
2004 | 4 | 15 | 7 | 0.0084222 | 0.0010335 | 0 | 0.0012091 | 2.7704e-05 | 0.010693 |  | 12377.1055 | 1837.3146 | 0 | 1070.3361 | 24.292 | 15309.0483
2004 | 4 | 15 | 8 | 0.0091618 | 0.0011854 | 0 | 0.0010942 | 2.7704e-05 | 0.011469 |  | 13464.0843 | 2107.3199 | 0 | 968.6268 | 24.292 | 16564.3231
2004 | 4 | 15 | 9 | 0.008899 | 0.0013273 | 0 | 0.0013849 | 2.7704e-05 | 0.011639 |  | 13077.8481 | 2359.6272 | 0 | 1225.9025 | 24.292 | 16687.6699
2004 | 4 | 15 | 10 | 0.0083136 | 0.0014522 | 0 | 0.0015536 | 2.7704e-05 | 0.011347 |  | 12217.5882 | 2581.7254 | 0 | 1375.2868 | 24.292 | 16198.8925
2004 | 4 | 15 | 11 | 0.0082471 | 0.0014683 | 0 | 0.0015034 | 2.7704e-05 | 0.011246 |  | 12119.7494 | 2610.2283 | 0 | 1330.8331 | 24.292 | 16085.1028
2004 | 4 | 15 | 12 | 0.0079739 | 0.0014563 | 0 | 0.0013847 | 2.7704e-05 | 0.010843 |  | 11718.3017 | 2588.989 | 0 | 1225.7582 | 24.292 | 15557.3409
2004 | 4 | 15 | 13 | 0.0077444 | 0.0014365 | 0 | 0.0013419 | 2.7704e-05 | 0.01055 |  | 11380.9776 | 2553.6877 | 0 | 1187.861 | 24.292 | 15146.8183
2004 | 4 | 15 | 14 | 0.00746 | 0.0014238 | 0 | 0.0013695 | 2.7704e-05 | 0.010281 |  | 10963.0907 | 2531.0774 | 0 | 1212.2973 | 24.292 | 14730.7575
2004 | 4 | 15 | 15 | 0.0073636 | 0.0013854 | 0 | 0.0013018 | 2.7704e-05 | 0.010078 |  | 10821.3845 | 2462.8361 | 0 | 1152.3311 | 24.292 | 14460.8437
2004 | 4 | 15 | 16 | 0.0078098 | 0.0013361 | 0 | 0.0012414 | 2.7704e-05 | 0.010415 |  | 11477.1211 | 2375.3298 | 0 | 1098.9187 | 24.292 | 14975.6617
2004 | 4 | 15 | 17 | 0.0087178 | 0.0012608 | 0 | 0.0010895 | 2.7704e-05 | 0.011096 |  | 12811.5627 | 2241.4046 | 0 | 964.433 | 24.292 | 16041.6924
2004 | 4 | 15 | 18 | 0.0096425 | 0.0012334 | 0 | 0.00099648 | 2.7704e-05 | 0.0119 |  | 14170.4775 | 2192.6916 | 0 | 882.0946 | 24.292 | 17269.5557
2004 | 4 | 15 | 19 | 0.010525 | 0.0011679 | 0 | 0.00067251 | 2.7704e-05 | 0.012393 |  | 15467.637 | 2076.2669 | 0 | 595.3113 | 24.292 | 18163.5073
2004 | 4 | 15 | 20 | 0.010266 | 0.0012312 | 0.00024799 | 0.0011218 | 2.7704e-05 | 0.012894 |  | 15086.0571 | 2188.7612 | 127.1797 | 993.0735 | 24.292 | 18419.3637
2004 | 4 | 15 | 21 | 0.010357 | 0.0011282 | 0.00037181 | 0.00081237 | 2.7704e-05 | 0.012697 |  | 15220.9243 | 2005.6964 | 190.6742 | 719.1181 | 24.292 | 18160.7051
2004 | 4 | 15 | 22 | 0.01 | 0.00099125 | 0.00037181 | 0.00077709 | 2.7704e-05 | 0.012168 |  | 14696.0897 | 1762.1924 | 190.6742 | 687.8919 | 24.292 | 17361.1403
2004 | 4 | 15 | 23 | 0.0087972 | 0.00095316 | 0.00037181 | 0.00082841 | 2.7704e-05 | 0.010978 |  | 12928.2182 | 1694.4699 | 190.6742 | 733.3171 | 24.292 | 15570.9715
2004 | 4 | 15 | 24 | 0.0075346 | 0.00093975 | 0.00037181 | 0.0010439 | 2.7704e-05 | 0.0099177 |  | 11072.6547 | 1670.6345 | 190.6742 | 924.0657 | 24.292 | 13882.3211
2004 | 4 | 16 | 1 | 0.0072667 | 0.0010164 | 0.00037181 | 0.0016013 | 2.7704e-05 | 0.010284 |  | 10678.9863 | 1806.818 | 190.6742 | 1417.4998 | 24.292 | 14118.2703
2004 | 4 | 16 | 2 | 0.0069161 | 0.0010265 | 0.00037181 | 0.0017076 | 2.7704e-05 | 0.01005 |  | 10163.8157 | 1824.901 | 190.6742 | 1511.5599 | 24.292 | 13715.2429
2004 | 4 | 16 | 3 | 0.0067357 | 0.0010433 | 0.00037181 | 0.0017254 | 2.7704e-05 | 0.009904 |  | 9898.7387 | 1854.7492 | 190.6742 | 1527.3338 | 24.292 | 13495.788
2004 | 4 | 16 | 4 | 0.0067298 | 0.0010356 | 0.00037181 | 0.0018037 | 2.7704e-05 | 0.0099687 |  | 9889.9786 | 1841.0954 | 190.6742 | 1596.7023 | 24.292 | 13542.7426
2004 | 4 | 16 | 5 | 0.0069933 | 0.0010279 | 0.00037181 | 0.0017159 | 2.7704e-05 | 0.010137 |  | 10277.3049 | 1827.3958 | 190.6742 | 1518.9291 | 24.292 | 13838.5961
2004 | 4 | 16 | 6 | 0.0074554 | 0.001047 | 0.00030377 | 0.0016259 | 2.7704e-05 | 0.01046 |  | 10956.2795 | 1861.2747 | 155.7808 | 1439.273 | 24.292 | 14436.9001
2004 | 4 | 16 | 7 | 0.0088427 | 0.0011023 | 0 | 0.0015671 | 2.7704e-05 | 0.01154 |  | 12995.0819 | 1959.5396 | 0 | 1387.2034 | 24.292 | 16366.1169
2004 | 4 | 16 | 8 | 0.0095833 | 0.0011643 | 0 | 0.0013652 | 2.7704e-05 | 0.012141 |  | 14083.4594 | 2069.8799 | 0 | 1208.4999 | 24.292 | 17386.1312
2004 | 4 | 16 | 9 | 0.0098455 | 0.0013229 | 0 | 0.0017471 | 2.7704e-05 | 0.012943 |  | 14468.7191 | 2351.702 | 0 | 1546.5415 | 24.292 | 18391.2546
2004 | 4 | 16 | 10 | 0.0093897 | 0.001435 | 0 | 0.0018972 | 2.7704e-05 | 0.012749 |  | 13798.8892 | 2550.9971 | 0 | 1679.3982 | 24.292 | 18053.5766
2004 | 4 | 16 | 11 | 0.0091549 | 0.0014601 | 0 | 0.0017868 | 2.7704e-05 | 0.01243 |  | 13453.9592 | 2595.6844 | 0 | 1581.6897 | 24.292 | 17655.6253
2004 | 4 | 16 | 12 | 0.0088325 | 0.0014327 | 0 | 0.0016833 | 2.7704e-05 | 0.011976 |  | 12980.0456 | 2546.9701 | 0 | 1490.1101 | 24.292 | 17041.4178
2004 | 4 | 16 | 13 | 0.0086133 | 0.0014158 | 0 | 0.0016614 | 2.7704e-05 | 0.011718 |  | 12657.9945 | 2516.8892 | 0 | 1470.6515 | 24.292 | 16669.8273
2004 | 4 | 16 | 14 | 0.0081227 | 0.0014036 | 0 | 0.0016734 | 2.7704e-05 | 0.011227 |  | 11937.0047 | 2495.265 | 0 | 1481.2808 | 24.292 | 15937.8426
2004 | 4 | 16 | 15 | 0.0076908 | 0.0013644 | 0 | 0.0016216 | 2.7704e-05 | 0.010705 |  | 11302.3103 | 2425.5194 | 0 | 1435.4922 | 24.292 | 15187.614
2004 | 4 | 16 | 16 | 0.0082403 | 0.001309 | 0 | 0.0014145 | 2.7704e-05 | 0.010992 |  | 12109.8045 | 2327.1536 | 0 | 1252.1561 | 24.292 | 15713.4062
2004 | 4 | 16 | 17 | 0.0091267 | 0.001283 | 0 | 0.001402 | 2.7704e-05 | 0.011839 |  | 13412.4192 | 2280.8845 | 0 | 1241.0992 | 24.292 | 16958.6949
2004 | 4 | 16 | 18 | 0.0099246 | 0.0012518 | 0 | 0.0013371 | 2.7704e-05 | 0.012541 |  | 14585.0532 | 2225.4626 | 0 | 1183.6102 | 24.292 | 18018.418
2004 | 4 | 16 | 19 | 0.010535 | 0.0012411 | 0 | 0.0013802 | 2.7704e-05 | 0.013184 |  | 15481.7125 | 2206.287 | 0 | 1221.7464 | 24.292 | 18934.038
2004 | 4 | 16 | 20 | 0.010877 | 0.0012714 | 0.00023535 | 0.0015163 | 2.7704e-05 | 0.013927 |  | 15984.0907 | 2260.3062 | 120.6968 | 1342.2753 | 24.292 | 19731.6611
2004 | 4 | 16 | 21 | 0.01095 | 0.0011591 | 0.00037181 | 0.0011899 | 2.7704e-05 | 0.013699 |  | 16092.1793 | 2060.5999 | 190.6742 | 1053.2994 | 24.292 | 19421.0447
2004 | 4 | 16 | 22 | 0.010782 | 0.0010622 | 0.00037181 | 0.0011292 | 2.7704e-05 | 0.013373 |  | 15844.9956 | 1888.2308 | 190.6742 | 999.5632 | 24.292 | 18947.7558
2004 | 4 | 16 | 23 | 0.0095517 | 0.0010141 | 0.00037181 | 0.0012715 | 2.7704e-05 | 0.012237 |  | 14036.9906 | 1802.817 | 190.6742 | 1125.5377 | 24.292 | 17180.3115
2004 | 4 | 16 | 24 | 0.00858 | 0.0010171 | 0.00037181 | 0.0013819 | 2.7704e-05 | 0.011379 |  | 12608.9939 | 1808.111 | 190.6742 | 1223.3058 | 24.292 | 15855.377
2004 | 4 | 17 | 1 | 0.0078562 | 0.0010384 | 0.00037181 | 0.0016447 | 2.7704e-05 | 0.010939 |  | 11545.3926 | 1845.927 | 190.6742 | 1455.9488 | 24.292 | 15062.2346
2004 | 4 | 17 | 2 | 0.0073584 | 0.0010259 | 0.00037181 | 0.0017127 | 2.7704e-05 | 0.010496 |  | 10813.7693 | 1823.7195 | 190.6742 | 1516.1284 | 24.292 | 14368.5834
2004 | 4 | 17 | 3 | 0.0071169 | 0.0010375 | 0.00037181 | 0.0017684 | 2.7704e-05 | 0.010322 |  | 10458.8352 | 1844.4485 | 190.6742 | 1565.4496 | 24.292 | 14083.6996
2004 | 4 | 17 | 4 | 0.0070655 | 0.0010374 | 0.00037181 | 0.0018938 | 2.7704e-05 | 0.010396 |  | 10383.3189 | 1844.2382 | 190.6742 | 1676.3931 | 24.292 | 14118.9165
2004 | 4 | 17 | 5 | 0.0071671 | 0.0010624 | 0.00037181 | 0.0019705 | 2.7704e-05 | 0.010599 |  | 10532.6765 | 1888.6117 | 190.6742 | 1744.3076 | 24.292 | 14380.5621
2004 | 4 | 17 | 6 | 0.0074184 | 0.0010818 | 0.00029112 | 0.0019236 | 2.7704e-05 | 0.010743 |  | 10901.9878 | 1923.1305 | 149.2979 | 1702.8313 | 24.292 | 14701.5395
2004 | 4 | 17 | 7 | 0.0081693 | 0.0011361 | 0 | 0.0019362 | 2.7704e-05 | 0.011269 |  | 12005.4545 | 2019.6524 | 0 | 1713.9453 | 24.292 | 15763.3442
2004 | 4 | 17 | 8 | 0.0092499 | 0.0012391 | 0 | 0.0019977 | 2.7704e-05 | 0.012514 |  | 13593.4962 | 2202.8449 | 0 | 1768.4217 | 24.292 | 17589.0547
2004 | 4 | 17 | 9 | 0.0099883 | 0.0012999 | 0 | 0.0018442 | 2.7704e-05 | 0.01316 |  | 14678.6337 | 2310.9512 | 0 | 1632.5043 | 24.292 | 18646.3812
2004 | 4 | 17 | 10 | 0.010759 | 0.0013534 | 0 | 0.0015819 | 2.7704e-05 | 0.013722 |  | 15811.9492 | 2405.9178 | 0 | 1400.3263 | 24.292 | 19642.4854
2004 | 4 | 17 | 11 | 0.010673 | 0.0013374 | 0 | 0.0012596 | 2.7704e-05 | 0.013297 |  | 15684.4665 | 2377.4803 | 0 | 1114.9849 | 24.292 | 19201.2238
2004 | 4 | 17 | 12 | 0.010496 | 0.0013212 | 0 | 0.0012068 | 2.7704e-05 | 0.013051 |  | 15424.415 | 2348.7217 | 0 | 1068.2888 | 24.292 | 18865.7176
2004 | 4 | 17 | 13 | 0.010254 | 0.0012973 | 0 | 0.0010461 | 2.7704e-05 | 0.012625 |  | 15068.8871 | 2306.2428 | 0 | 925.985 | 24.292 | 18325.407
2004 | 4 | 17 | 14 | 0.0098161 | 0.0013008 | 0 | 0.0012469 | 2.7704e-05 | 0.012392 |  | 14425.5945 | 2312.4648 | 0 | 1103.7873 | 24.292 | 17866.1387
2004 | 4 | 17 | 15 | 0.009391 | 0.0012832 | 0 | 0.0012743 | 2.7704e-05 | 0.011976 |  | 13800.8705 | 2281.2372 | 0 | 1128.047 | 24.292 | 17234.4467
2004 | 4 | 17 | 16 | 0.0094636 | 0.0012899 | 0 | 0.0014162 | 2.7704e-05 | 0.012197 |  | 13907.5852 | 2293.0507 | 0 | 1253.6719 | 24.292 | 17478.5998
2004 | 4 | 17 | 17 | 0.010054 | 0.0012953 | 0 | 0.001554 | 2.7704e-05 | 0.012932 |  | 14775.8488 | 2302.7965 | 0 | 1375.6317 | 24.292 | 18478.569
2004 | 4 | 17 | 18 | 0.010815 | 0.0012252 | 0 | 0.0013874 | 2.7704e-05 | 0.013455 |  | 15893.7716 | 2178.1171 | 0 | 1228.1036 | 24.292 | 19324.2844
2004 | 4 | 17 | 19 | 0.011578 | 0.0011719 | 0 | 0.0013586 | 2.7704e-05 | 0.014136 |  | 17014.335 | 2083.4188 | 0 | 1202.6633 | 24.292 | 20324.7091
2004 | 4 | 17 | 20 | 0.012 | 0.0011251 | 0.0002294 | 0.0012716 | 2.7704e-05 | 0.014654 |  | 17635.131 | 2000.0562 | 117.646 | 1125.6672 | 24.292 | 20902.7925
2004 | 4 | 17 | 21 | 0.011503 | 0.0011397 | 0.00037181 | 0.0014223 | 2.7704e-05 | 0.014465 |  | 16905.1182 | 2026.1109 | 190.6742 | 1259.0378 | 24.292 | 20405.2331
2004 | 4 | 17 | 22 | 0.011091 | 0.0010723 | 0.00037181 | 0.0013575 | 2.7704e-05 | 0.013921 |  | 16299.8172 | 1906.2242 | 190.6742 | 1201.6454 | 24.292 | 19622.6531
2004 | 4 | 17 | 23 | 0.0098452 | 0.0010479 | 0.00037181 | 0.0015115 | 2.7704e-05 | 0.012804 |  | 14468.3139 | 1862.9241 | 190.6742 | 1337.9973 | 24.292 | 17884.2016
2004 | 4 | 17 | 24 | 0.0087437 | 0.00098492 | 0.00037181 | 0.0014837 | 2.7704e-05 | 0.011612 |  | 12849.6553 | 1750.9369 | 190.6742 | 1313.4118 | 24.292 | 16128.9702
2004 | 4 | 18 | 1 | 0.0070052 | 0.00086732 | 0.00037181 | 0.0011517 | 2.7704e-05 | 0.0094237 |  | 10294.7006 | 1541.8762 | 190.6742 | 1019.4929 | 24.292 | 13071.0359
2004 | 4 | 18 | 2 | 0.0065076 | 0.00089689 | 0.00037181 | 0.0013029 | 2.7704e-05 | 0.0091069 |  | 9563.3994 | 1594.4428 | 190.6742 | 1153.3794 | 24.292 | 12526.1879
2004 | 4 | 18 | 3 | 0.0061244 | 0.0009333 | 0.00037181 | 0.0015008 | 2.7704e-05 | 0.008958 |  | 9000.3496 | 1659.1668 | 190.6742 | 1328.4966 | 24.292 | 12202.9792
2004 | 4 | 18 | 4 | 0.0062611 | 0.00090797 | 0.00037181 | 0.0014495 | 2.7704e-05 | 0.0090181 |  | 9201.2143 | 1614.1314 | 190.6742 | 1283.1566 | 24.292 | 12313.4685
2004 | 4 | 18 | 5 | 0.0062971 | 0.00092288 | 0.00037181 | 0.0015135 | 2.7704e-05 | 0.009133 |  | 9254.098 | 1640.6369 | 190.6742 | 1339.7853 | 24.292 | 12449.4865
2004 | 4 | 18 | 6 | 0.0067238 | 0.00094877 | 0.00027885 | 0.0015248 | 2.7704e-05 | 0.009504 |  | 9881.2459 | 1686.6692 | 143.0057 | 1349.7767 | 24.292 | 13084.9895
2004 | 4 | 18 | 7 | 0.0075814 | 0.0010175 | 0 | 0.001623 | 2.7704e-05 | 0.01025 |  | 11141.4877 | 1808.8564 | 0 | 1436.7234 | 24.292 | 14411.3596
2004 | 4 | 18 | 8 | 0.0088333 | 0.0010883 | 0 | 0.0017338 | 2.7704e-05 | 0.011683 |  | 12981.2571 | 1934.6304 | 0 | 1534.7959 | 24.292 | 16474.9754
2004 | 4 | 18 | 9 | 0.0099747 | 0.001167 | 0 | 0.0018013 | 2.7704e-05 | 0.012971 |  | 14658.7083 | 2074.5385 | 0 | 1594.5551 | 24.292 | 18352.0939
2004 | 4 | 18 | 10 | 0.010886 | 0.0012532 | 0 | 0.001833 | 2.7704e-05 | 0.014 |  | 15998.0076 | 2227.8921 | 0 | 1622.585 | 24.292 | 19872.7767
2004 | 4 | 18 | 11 | 0.011322 | 0.0012761 | 0 | 0.0018035 | 2.7704e-05 | 0.014429 |  | 16637.9954 | 2268.5563 | 0 | 1596.4501 | 24.292 | 20527.2938
2004 | 4 | 18 | 12 | 0.011184 | 0.0013389 | 0 | 0.001947 | 2.7704e-05 | 0.014497 |  | 16435.2202 | 2380.1932 | 0 | 1723.5121 | 24.292 | 20563.2175
2004 | 4 | 18 | 13 | 0.010849 | 0.0013119 | 0 | 0.0016497 | 2.7704e-05 | 0.013838 |  | 15943.2025 | 2332.1849 | 0 | 1460.3051 | 24.292 | 19759.9846
2004 | 4 | 18 | 14 | 0.010079 | 0.0013062 | 0 | 0.0016196 | 2.7704e-05 | 0.013033 |  | 14812.3414 | 2322.1663 | 0 | 1433.6936 | 24.292 | 18592.4933
2004 | 4 | 18 | 15 | 0.010389 | 0.0012533 | 0 | 0.0014637 | 2.7704e-05 | 0.013134 |  | 15267.6237 | 2228.1007 | 0 | 1295.6705 | 24.292 | 18815.6869
2004 | 4 | 18 | 16 | 0.010598 | 0.0012763 | 0 | 0.0016899 | 2.7704e-05 | 0.013592 |  | 15575.0663 | 2268.9183 | 0 | 1495.8811 | 24.292 | 19364.1576
2004 | 4 | 18 | 17 | 0.011146 | 0.0011953 | 0 | 0.0015072 | 2.7704e-05 | 0.013876 |  | 16380.1712 | 2124.9873 | 0 | 1334.1615 | 24.292 | 19863.6121
2004 | 4 | 18 | 18 | 0.011076 | 0.0010981 | 0 | 0.0012739 | 2.7704e-05 | 0.013476 |  | 16277.7972 | 1952.0922 | 0 | 1127.661 | 24.292 | 19381.8423
2004 | 4 | 18 | 19 | 0.011214 | 0.00096709 | 0 | 0.00085646 | 2.7704e-05 | 0.013065 |  | 16480.1842 | 1719.2465 | 0 | 758.1486 | 24.292 | 18981.8713
2004 | 4 | 18 | 20 | 0.011431 | 0.0009257 | 0.00022308 | 0.00068224 | 2.7704e-05 | 0.01329 |  | 16799.3097 | 1645.6654 | 114.4045 | 603.9305 | 24.292 | 19187.6022
2004 | 4 | 18 | 21 | 0.011078 | 0.00089254 | 0.00037181 | 0.00057405 | 2.7704e-05 | 0.012944 |  | 16280.3981 | 1586.7102 | 190.6742 | 508.153 | 24.292 | 18590.2276
2004 | 4 | 18 | 22 | 0.0099488 | 0.00080892 | 0.00037181 | 0.00029635 | 2.7704e-05 | 0.011454 |  | 14620.6212 | 1438.0554 | 190.6742 | 262.3374 | 24.292 | 16535.9803
2004 | 4 | 18 | 23 | 0.00834 | 0.00082217 | 0.00037181 | 0.00047267 | 2.7704e-05 | 0.010034 |  | 12256.3273 | 1461.614 | 190.6742 | 418.4102 | 24.292 | 14351.3177
2004 | 4 | 18 | 24 | 0.0069997 | 0.00082789 | 0.00037181 | 0.00068718 | 2.7704e-05 | 0.0089143 |  | 10286.6944 | 1471.7736 | 190.6742 | 608.3039 | 24.292 | 12581.7382
2004 | 4 | 19 | 1 | 0.0066428 | 0.00090847 | 0.00037181 | 0.0012622 | 2.7704e-05 | 0.009213 |  | 9762.2189 | 1615.031 | 190.6742 | 1117.3111 | 24.292 | 12709.5273
2004 | 4 | 19 | 2 | 0.0062576 | 0.00094118 | 0.00037181 | 0.0014342 | 2.7704e-05 | 0.0090325 |  | 9196.1039 | 1673.18 | 190.6742 | 1269.5294 | 24.292 | 12353.7795
2004 | 4 | 19 | 3 | 0.0060573 | 0.00095065 | 0.00037181 | 0.0015123 | 2.7704e-05 | 0.0089197 |  | 8901.7075 | 1690.0061 | 190.6742 | 1338.6767 | 24.292 | 12145.3566
2004 | 4 | 19 | 4 | 0.006156 | 0.00095675 | 0.00037181 | 0.0016201 | 2.7704e-05 | 0.0091323 |  | 9046.7128 | 1700.8489 | 190.6742 | 1434.1452 | 24.292 | 12396.6731
2004 | 4 | 19 | 5 | 0.0065344 | 0.00094457 | 0.00037181 | 0.0015532 | 2.7704e-05 | 0.0094317 |  | 9602.8944 | 1679.2108 | 190.6742 | 1374.8867 | 24.292 | 12871.9581
2004 | 4 | 19 | 6 | 0.0070958 | 0.00099958 | 0.00027253 | 0.0015972 | 2.7704e-05 | 0.0099928 |  | 10427.8645 | 1776.9944 | 139.7642 | 1413.8514 | 24.292 | 13782.7665
2004 | 4 | 19 | 7 | 0.0083918 | 0.0011005 | 0 | 0.0016368 | 2.7704e-05 | 0.011157 |  | 12332.452 | 1956.4016 | 0 | 1448.9269 | 24.292 | 15762.0725
2004 | 4 | 19 | 8 | 0.0090579 | 0.001196 | 0 | 0.0013966 | 2.7704e-05 | 0.011678 |  | 13311.3526 | 2126.178 | 0 | 1236.3142 | 24.292 | 16698.1368
2004 | 4 | 19 | 9 | 0.0089809 | 0.00132 | 0 | 0.0016059 | 2.7704e-05 | 0.011934 |  | 13198.2354 | 2346.5839 | 0 | 1421.5337 | 24.292 | 16990.6451
2004 | 4 | 19 | 10 | 0.0088504 | 0.001392 | 0 | 0.0014902 | 2.7704e-05 | 0.01176 |  | 13006.3994 | 2474.5462 | 0 | 1319.1243 | 24.292 | 16824.3619
2004 | 4 | 19 | 11 | 0.0085869 | 0.0014234 | 0 | 0.0015069 | 2.7704e-05 | 0.011545 |  | 12619.2227 | 2530.4389 | 0 | 1333.9728 | 24.292 | 16507.9265
2004 | 4 | 19 | 12 | 0.0084573 | 0.0014122 | 0 | 0.0014096 | 2.7704e-05 | 0.011307 |  | 12428.7716 | 2510.5961 | 0 | 1247.7927 | 24.292 | 16211.4524
2004 | 4 | 19 | 13 | 0.0083571 | 0.0013698 | 0 | 0.0012153 | 2.7704e-05 | 0.01097 |  | 12281.5151 | 2435.1364 | 0 | 1075.8125 | 24.292 | 15816.7561
2004 | 4 | 19 | 14 | 0.0077447 | 0.0013876 | 0 | 0.0013421 | 2.7704e-05 | 0.010502 |  | 11381.5411 | 2466.7247 | 0 | 1188.0754 | 24.292 | 15060.6332
2004 | 4 | 19 | 15 | 0.0077883 | 0.0013126 | 0 | 0.0011278 | 2.7704e-05 | 0.010256 |  | 11445.6088 | 2333.485 | 0 | 998.3028 | 24.292 | 14801.6886
2004 | 4 | 19 | 16 | 0.0083595 | 0.001293 | 0 | 0.0011644 | 2.7704e-05 | 0.010845 |  | 12285.0263 | 2298.5856 | 0 | 1030.7184 | 24.292 | 15638.6224
2004 | 4 | 19 | 17 | 0.0092116 | 0.0012151 | 0 | 0.0010059 | 2.7704e-05 | 0.01146 |  | 13537.2661 | 2160.1903 | 0 | 890.4319 | 24.292 | 16612.1802
2004 | 4 | 19 | 18 | 0.01015 | 0.0012067 | 0 | 0.0010369 | 2.7704e-05 | 0.012421 |  | 14916.1102 | 2145.2049 | 0 | 917.9016 | 24.292 | 18003.5087
2004 | 4 | 19 | 19 | 0.010764 | 0.0011402 | 0 | 0.00073042 | 2.7704e-05 | 0.012662 |  | 15818.4757 | 2026.9455 | 0 | 646.5802 | 24.292 | 18516.2935
2004 | 4 | 19 | 20 | 0.010913 | 0.0011583 | 0.00021676 | 0.00084923 | 2.7704e-05 | 0.013165 |  | 16037.1434 | 2059.1901 | 111.1631 | 751.7498 | 24.292 | 18983.5384
2004 | 4 | 19 | 21 | 0.010548 | 0.001116 | 0.00037181 | 0.00086248 | 2.7704e-05 | 0.012926 |  | 15500.4729 | 1984.0415 | 190.6742 | 763.4807 | 24.292 | 18462.9614
2004 | 4 | 19 | 22 | 0.0099455 | 0.00099377 | 0.00037181 | 0.00083036 | 2.7704e-05 | 0.012169 |  | 14615.8008 | 1766.6605 | 190.6742 | 735.0501 | 24.292 | 17332.4775
2004 | 4 | 19 | 23 | 0.0085717 | 0.00092101 | 0.00037181 | 0.00078228 | 2.7704e-05 | 0.010675 |  | 12596.8817 | 1637.3248 | 190.6742 | 692.489 | 24.292 | 15141.6618
2004 | 4 | 19 | 24 | 0.007169 | 0.00094544 | 0.00037181 | 0.001148 | 2.7704e-05 | 0.0096619 |  | 10535.4508 | 1680.7421 | 190.6742 | 1016.1934 | 24.292 | 13447.3525
2004 | 4 | 20 | 1 | 0.0058864 | 0.00089636 | 0.00037181 | 0.0011199 | 2.7704e-05 | 0.0083021 |  | 8650.4951 | 1593.5043 | 190.6742 | 991.3068 | 24.292 | 11450.2725
2004 | 4 | 20 | 2 | 0.0057124 | 0.0008941 | 0.00037181 | 0.00113 | 2.7704e-05 | 0.0081361 |  | 8394.9211 | 1589.4804 | 190.6742 | 1000.3356 | 24.292 | 11199.7034
2004 | 4 | 20 | 3 | 0.0054994 | 0.00089659 | 0.00037181 | 0.0012287 | 2.7704e-05 | 0.0080242 |  | 8081.8238 | 1593.9132 | 190.6742 | 1087.6226 | 24.292 | 10978.3259
2004 | 4 | 20 | 4 | 0.0055839 | 0.00089823 | 0.00037181 | 0.0013151 | 2.7704e-05 | 0.0081967 |  | 8205.9492 | 1596.8165 | 190.6742 | 1164.1737 | 24.292 | 11181.9056
2004 | 4 | 20 | 5 | 0.0058608 | 0.00090516 | 0.00037181 | 0.0013163 | 2.7704e-05 | 0.0084817 |  | 8612.9501 | 1609.1369 | 190.6742 | 1165.177 | 24.292 | 11602.2303
2004 | 4 | 20 | 6 | 0.0066087 | 0.00095517 | 0.00026026 | 0.0013542 | 2.7704e-05 | 0.009206 |  | 9712.0303 | 1698.0461 | 133.472 | 1198.7382 | 24.292 | 12766.5786
2004 | 4 | 20 | 7 | 0.0079556 | 0.0010665 | 0 | 0.0013464 | 2.7704e-05 | 0.010396 |  | 11691.4474 | 1895.9193 | 0 | 1191.8341 | 24.292 | 14803.4928
2004 | 4 | 20 | 8 | 0.0086347 | 0.0011898 | 0 | 0.0012345 | 2.7704e-05 | 0.011087 |  | 12689.4831 | 2115.1826 | 0 | 1092.7531 | 24.292 | 15921.7109
2004 | 4 | 20 | 9 | 0.008181 | 0.0013389 | 0 | 0.0013976 | 2.7704e-05 | 0.010945 |  | 12022.7349 | 2380.1585 | 0 | 1237.1465 | 24.292 | 15664.332
2004 | 4 | 20 | 10 | 0.0077738 | 0.0014422 | 0 | 0.0016178 | 2.7704e-05 | 0.010862 |  | 11424.2731 | 2563.9104 | 0 | 1432.1342 | 24.292 | 15444.6098
2004 | 4 | 20 | 11 | 0.0077308 | 0.0014525 | 0 | 0.0015547 | 2.7704e-05 | 0.010766 |  | 11361.0849 | 2582.2585 | 0 | 1376.2399 | 24.292 | 15343.8753
2004 | 4 | 20 | 12 | 0.0075767 | 0.0014526 | 0 | 0.0014946 | 2.7704e-05 | 0.010552 |  | 11134.5985 | 2582.3444 | 0 | 1323.0727 | 24.292 | 15064.3077
2004 | 4 | 20 | 13 | 0.0073593 | 0.0014313 | 0 | 0.0014348 | 2.7704e-05 | 0.010253 |  | 10815.1319 | 2544.5628 | 0 | 1270.1203 | 24.292 | 14654.107
2004 | 4 | 20 | 14 | 0.0070604 | 0.0014134 | 0 | 0.0014343 | 2.7704e-05 | 0.0099359 |  | 10375.9205 | 2512.7445 | 0 | 1269.6646 | 24.292 | 14182.6217
2004 | 4 | 20 | 15 | 0.0072145 | 0.0013805 | 0 | 0.0014938 | 2.7704e-05 | 0.010117 |  | 10602.2483 | 2454.2523 | 0 | 1322.3654 | 24.292 | 14403.158
2004 | 4 | 20 | 16 | 0.0077747 | 0.0013502 | 0 | 0.0015101 | 2.7704e-05 | 0.010663 |  | 11425.5502 | 2400.2555 | 0 | 1336.723 | 24.292 | 15186.8207
2004 | 4 | 20 | 17 | 0.0087455 | 0.0012948 | 0 | 0.0014394 | 2.7704e-05 | 0.011507 |  | 12852.2332 | 2301.8968 | 0 | 1274.1355 | 24.292 | 16452.5576
2004 | 4 | 20 | 18 | 0.0092665 | 0.0012259 | 0 | 0.0011442 | 2.7704e-05 | 0.011664 |  | 13617.9061 | 2179.3771 | 0 | 1012.8512 | 24.292 | 16834.4264
2004 | 4 | 20 | 19 | 0.0095926 | 0.0010905 | 0 | 0.00051228 | 2.7704e-05 | 0.011223 |  | 14097.167 | 1938.6246 | 0 | 453.48 | 24.292 | 16513.5637
2004 | 4 | 20 | 20 | 0.0094566 | 0.0011654 | 0.00020449 | 0.0010401 | 2.7704e-05 | 0.011894 |  | 13897.2856 | 2071.7849 | 104.8708 | 920.7318 | 24.292 | 17018.9651
2004 | 4 | 20 | 21 | 0.0098999 | 0.001073 | 0.00037181 | 0.00094555 | 2.7704e-05 | 0.012318 |  | 14548.7018 | 1907.5311 | 190.6742 | 837.0149 | 24.292 | 17508.2141
2004 | 4 | 20 | 22 | 0.0092673 | 0.00092488 | 0.00037181 | 0.00076731 | 2.7704e-05 | 0.011359 |  | 13619.1032 | 1644.2025 | 190.6742 | 679.2297 | 24.292 | 16157.5017
2004 | 4 | 20 | 23 | 0.0078244 | 0.0008554 | 0.00037181 | 0.00063175 | 2.7704e-05 | 0.009711 |  | 11498.5514 | 1520.6801 | 190.6742 | 559.2347 | 24.292 | 13793.4325
2004 | 4 | 20 | 24 | 0.0066829 | 0.00086496 | 0.00037181 | 0.00089075 | 2.7704e-05 | 0.0088381 |  | 9821.1046 | 1537.6704 | 190.6742 | 788.5045 | 24.292 | 12362.2458
2004 | 4 | 21 | 1 | 0.0054357 | 0.00088969 | 0.00037181 | 0.0011995 | 2.7704e-05 | 0.0079243 |  | 7988.1425 | 1581.6362 | 190.6742 | 1061.8144 | 24.292 | 10846.5594
2004 | 4 | 21 | 2 | 0.0052187 | 0.00089481 | 0.00037181 | 0.0012529 | 2.7704e-05 | 0.0077659 |  | 7669.3564 | 1590.7403 | 190.6742 | 1109.0669 | 24.292 | 10584.1299
2004 | 4 | 21 | 3 | 0.0050306 | 0.00089286 | 0.00037181 | 0.0013361 | 2.7704e-05 | 0.0076591 |  | 7392.8403 | 1587.2827 | 190.6742 | 1182.7569 | 24.292 | 10377.8463
2004 | 4 | 21 | 4 | 0.005072 | 0.00090397 | 0.00037181 | 0.0014483 | 2.7704e-05 | 0.0078238 |  | 7453.7543 | 1607.0229 | 190.6742 | 1282.0489 | 24.292 | 10557.7923
2004 | 4 | 21 | 5 | 0.0053111 | 0.00091889 | 0.00037181 | 0.0014663 | 2.7704e-05 | 0.0080958 |  | 7805.1347 | 1633.5596 | 190.6742 | 1297.9981 | 24.292 | 10951.6586
2004 | 4 | 21 | 6 | 0.0061022 | 0.00095749 | 0.00024799 | 0.0014518 | 2.7704e-05 | 0.0087872 |  | 8967.6717 | 1702.1781 | 127.1797 | 1285.1295 | 24.292 | 12106.4511
2004 | 4 | 21 | 7 | 0.0074137 | 0.0010639 | 0 | 0.0014178 | 2.7704e-05 | 0.0099232 |  | 10895.1005 | 1891.3393 | 0 | 1255.0827 | 24.292 | 14065.8146
2004 | 4 | 21 | 8 | 0.0080556 | 0.0011898 | 0 | 0.0013092 | 2.7704e-05 | 0.010582 |  | 11838.3748 | 2115.2076 | 0 | 1158.8824 | 24.292 | 15136.7569
2004 | 4 | 21 | 9 | 0.007608 | 0.001339 | 0 | 0.0014725 | 2.7704e-05 | 0.010447 |  | 11180.5879 | 2380.443 | 0 | 1303.4487 | 24.292 | 14888.7717
2004 | 4 | 21 | 10 | 0.0072422 | 0.0014435 | 0 | 0.001654 | 2.7704e-05 | 0.010367 |  | 10642.9747 | 2566.196 | 0 | 1464.155 | 24.292 | 14697.6178
2004 | 4 | 21 | 11 | 0.0072447 | 0.0014474 | 0 | 0.0015561 | 2.7704e-05 | 0.010276 |  | 10646.7418 | 2573.0283 | 0 | 1377.5227 | 24.292 | 14621.5849
2004 | 4 | 21 | 12 | 0.0070783 | 0.0014504 | 0 | 0.0015152 | 2.7704e-05 | 0.010072 |  | 10402.1056 | 2578.4917 | 0 | 1341.2349 | 24.292 | 14346.1242
2004 | 4 | 21 | 13 | 0.0068479 | 0.0014366 | 0 | 0.0014744 | 2.7704e-05 | 0.0097867 |  | 10063.5719 | 2553.9829 | 0 | 1305.1793 | 24.292 | 13947.0261
2004 | 4 | 21 | 14 | 0.0065801 | 0.0014226 | 0 | 0.0014534 | 2.7704e-05 | 0.0094838 |  | 9670.0069 | 2528.9934 | 0 | 1286.6066 | 24.292 | 13509.899
2004 | 4 | 21 | 15 | 0.0068011 | 0.0013786 | 0 | 0.0014489 | 2.7704e-05 | 0.0096563 |  | 9994.798 | 2450.7266 | 0 | 1282.5677 | 24.292 | 13752.3845
2004 | 4 | 21 | 16 | 0.0073331 | 0.0013503 | 0 | 0.0014664 | 2.7704e-05 | 0.010177 |  | 10776.621 | 2400.3998 | 0 | 1298.0904 | 24.292 | 14499.4033
2004 | 4 | 21 | 17 | 0.0082609 | 0.0012963 | 0 | 0.0013989 | 2.7704e-05 | 0.010984 |  | 12140.0785 | 2304.5681 | 0 | 1238.3041 | 24.292 | 15707.2428
2004 | 4 | 21 | 18 | 0.0087433 | 0.0012303 | 0 | 0.0011324 | 2.7704e-05 | 0.011134 |  | 12848.9497 | 2187.0739 | 0 | 1002.4117 | 24.292 | 16062.7273
2004 | 4 | 21 | 19 | 0.0090815 | 0.0010948 | 0 | 0.00050848 | 2.7704e-05 | 0.010712 |  | 13346.0444 | 1946.2357 | 0 | 450.1114 | 24.292 | 15766.6835
2004 | 4 | 21 | 20 | 0.0089587 | 0.0011613 | 0.00019817 | 0.0010073 | 2.7704e-05 | 0.011353 |  | 13165.5582 | 2064.4485 | 101.6294 | 891.6837 | 24.292 | 16247.6119
2004 | 4 | 21 | 21 | 0.0094237 | 0.0010582 | 0.00037181 | 0.00087604 | 2.7704e-05 | 0.011757 |  | 13848.9243 | 1881.2827 | 190.6742 | 775.4822 | 24.292 | 16720.6555
2004 | 4 | 21 | 22 | 0.0088051 | 0.00090847 | 0.00037181 | 0.00072916 | 2.7704e-05 | 0.010842 |  | 12939.7681 | 1615.0319 | 190.6742 | 645.4608 | 24.292 | 15415.2271
2004 | 4 | 21 | 23 | 0.0073669 | 0.00084526 | 0.00037181 | 0.00065748 | 2.7704e-05 | 0.0092692 |  | 10826.3308 | 1502.6483 | 190.6742 | 582.0081 | 24.292 | 13125.9535
2004 | 4 | 21 | 24 | 0.0062493 | 0.00085664 | 0.00037181 | 0.00093053 | 2.7704e-05 | 0.008436 |  | 9183.9163 | 1522.8828 | 190.6742 | 823.7175 | 24.292 | 11745.4828
2004 | 4 | 22 | 1 | 0.0055737 | 0.0008878 | 0.00037181 | 0.0011892 | 2.7704e-05 | 0.0080503 |  | 8191.0698 | 1578.2751 | 190.6742 | 1052.7111 | 24.292 | 11037.0223
2004 | 4 | 22 | 2 | 0.0053502 | 0.00089329 | 0.00037181 | 0.0012464 | 2.7704e-05 | 0.0078893 |  | 7862.5084 | 1588.0414 | 190.6742 | 1103.294 | 24.292 | 10768.8101
2004 | 4 | 22 | 3 | 0.0051567 | 0.00089178 | 0.00037181 | 0.0013327 | 2.7704e-05 | 0.0077808 |  | 7578.2699 | 1585.3631 | 190.6742 | 1179.7444 | 24.292 | 10558.3436
2004 | 4 | 22 | 4 | 0.0051971 | 0.0009035 | 0.00037181 | 0.001448 | 2.7704e-05 | 0.0079481 |  | 7637.5698 | 1606.1927 | 190.6742 | 1281.7836 | 24.292 | 10740.5124
2004 | 4 | 22 | 5 | 0.0054424 | 0.00091827 | 0.00037181 | 0.0014643 | 2.7704e-05 | 0.0082245 |  | 7998.0204 | 1632.4409 | 190.6742 | 1296.2394 | 24.292 | 11141.667
2004 | 4 | 22 | 6 | 0.0062581 | 0.00095582 | 0.00024167 | 0.0014435 | 2.7704e-05 | 0.0089268 |  | 9196.7511 | 1699.2116 | 123.9382 | 1277.808 | 24.292 | 12322.0009
2004 | 4 | 22 | 7 | 0.0075925 | 0.0010604 | 0 | 0.0014002 | 2.7704e-05 | 0.010081 |  | 11157.8831 | 1885.0589 | 0 | 1239.4931 | 24.292 | 14306.7273
2004 | 4 | 22 | 8 | 0.0082498 | 0.0011854 | 0 | 0.0012875 | 2.7704e-05 | 0.01075 |  | 12123.7603 | 2107.4059 | 0 | 1139.7061 | 24.292 | 15395.1644
2004 | 4 | 22 | 9 | 0.0077968 | 0.0013349 | 0 | 0.0014538 | 2.7704e-05 | 0.010613 |  | 11458.0255 | 2373.0792 | 0 | 1286.9417 | 24.292 | 15142.3384
2004 | 4 | 22 | 10 | 0.0074205 | 0.0014406 | 0 | 0.0016433 | 2.7704e-05 | 0.010532 |  | 10905.0993 | 2561.036 | 0 | 1454.6517 | 24.292 | 14945.079
2004 | 4 | 22 | 11 | 0.0074202 | 0.0014447 | 0 | 0.0015466 | 2.7704e-05 | 0.010439 |  | 10904.6292 | 2568.2892 | 0 | 1369.0758 | 24.292 | 14866.2862
2004 | 4 | 22 | 12 | 0.0072458 | 0.0014485 | 0 | 0.0015095 | 2.7704e-05 | 0.010232 |  | 10648.379 | 2575.0272 | 0 | 1336.2745 | 24.292 | 14583.9728
2004 | 4 | 22 | 13 | 0.0070028 | 0.0014361 | 0 | 0.0014756 | 2.7704e-05 | 0.0099422 |  | 10291.2458 | 2552.95 | 0 | 1306.2049 | 24.292 | 14174.6928
2004 | 4 | 22 | 14 | 0.0067301 | 0.0014221 | 0 | 0.0014547 | 2.7704e-05 | 0.0096345 |  | 9890.3922 | 2528.0612 | 0 | 1287.7129 | 24.292 | 13730.4584
2004 | 4 | 22 | 15 | 0.0069569 | 0.0013776 | 0 | 0.0014475 | 2.7704e-05 | 0.0098097 |  | 10223.7053 | 2449.0696 | 0 | 1281.3274 | 24.292 | 13978.3943
2004 | 4 | 22 | 16 | 0.0074948 | 0.0013498 | 0 | 0.0014669 | 2.7704e-05 | 0.010339 |  | 11014.2556 | 2399.5962 | 0 | 1298.4983 | 24.292 | 14736.6421
2004 | 4 | 22 | 17 | 0.0084405 | 0.0012955 | 0 | 0.0013947 | 2.7704e-05 | 0.011158 |  | 12403.969 | 2303.0631 | 0 | 1234.5884 | 24.292 | 15965.9125
2004 | 4 | 22 | 18 | 0.0089295 | 0.001229 | 0 | 0.0011243 | 2.7704e-05 | 0.011311 |  | 13122.6769 | 2184.8025 | 0 | 995.2587 | 24.292 | 16327.0301
2004 | 4 | 22 | 19 | 0.0092691 | 0.0010928 | 0 | 0.00049314 | 2.7704e-05 | 0.010883 |  | 13621.689 | 1942.6461 | 0 | 436.5364 | 24.292 | 16025.1635
2004 | 4 | 22 | 20 | 0.009161 | 0.0011598 | 0.00019222 | 0.00099286 | 2.7704e-05 | 0.011534 |  | 13462.7819 | 2061.8516 | 98.5786 | 878.8934 | 24.292 | 16526.3976
2004 | 4 | 22 | 21 | 0.0096335 | 0.001056 | 0.00037181 | 0.00085534 | 2.7704e-05 | 0.011944 |  | 14157.1668 | 1877.3229 | 190.6742 | 757.1544 | 24.292 | 17006.6103
2004 | 4 | 22 | 22 | 0.0090095 | 0.00090501 | 0.00037181 | 0.00070049 | 2.7704e-05 | 0.011014 |  | 13240.1544 | 1608.8803 | 190.6742 | 620.0828 | 24.292 | 15684.0837
2004 | 4 | 22 | 23 | 0.0075369 | 0.00084299 | 0.00037181 | 0.00063705 | 2.7704e-05 | 0.0094165 |  | 11076.1175 | 1498.6255 | 190.6742 | 563.9245 | 24.292 | 13353.6338
2004 | 4 | 22 | 24 | 0.0064037 | 0.00085395 | 0.00037181 | 0.00091289 | 2.7704e-05 | 0.00857 |  | 9410.7732 | 1518.1082 | 190.6742 | 808.1007 | 24.292 | 11951.9483
2004 | 4 | 23 | 1 | 0.0055008 | 0.00086616 | 0.00037181 | 0.0011225 | 2.7704e-05 | 0.007889 |  | 8083.8859 | 1539.802 | 190.6742 | 993.6412 | 24.292 | 10832.2953
2004 | 4 | 23 | 2 | 0.0051696 | 0.00088342 | 0.00037181 | 0.0012522 | 2.7704e-05 | 0.0077047 |  | 7597.2008 | 1570.4905 | 190.6742 | 1108.433 | 24.292 | 10491.0906
2004 | 4 | 23 | 3 | 0.0050314 | 0.00090591 | 0.00037181 | 0.0013166 | 2.7704e-05 | 0.0076534 |  | 7394.0121 | 1610.4755 | 190.6742 | 1165.4481 | 24.292 | 10384.9019
2004 | 4 | 23 | 4 | 0.0050926 | 0.00090119 | 0.00037181 | 0.0013857 | 2.7704e-05 | 0.007779 |  | 7484.0328 | 1602.085 | 190.6742 | 1226.6142 | 24.292 | 10527.6982
2004 | 4 | 23 | 5 | 0.0054215 | 0.00091967 | 0.00037181 | 0.0014102 | 2.7704e-05 | 0.0081508 |  | 7967.2935 | 1634.93 | 190.6742 | 1248.3227 | 24.292 | 11065.5124
2004 | 4 | 23 | 6 | 0.0058974 | 0.00096292 | 0.0002294 | 0.0014001 | 2.7704e-05 | 0.0085176 |  | 8666.7773 | 1711.8312 | 117.646 | 1239.4224 | 24.292 | 11759.9689
2004 | 4 | 23 | 7 | 0.0072323 | 0.0010685 | 0 | 0.001438 | 2.7704e-05 | 0.0097665 |  | 10628.4701 | 1899.5257 | 0 | 1272.9137 | 24.292 | 13825.2015
2004 | 4 | 23 | 8 | 0.0080209 | 0.0011887 | 0 | 0.0013502 | 2.7704e-05 | 0.010588 |  | 11787.4533 | 2113.177 | 0 | 1195.244 | 24.292 | 15120.1663
2004 | 4 | 23 | 9 | 0.0080897 | 0.0013312 | 0 | 0.0015793 | 2.7704e-05 | 0.011028 |  | 11888.4778 | 2366.4684 | 0 | 1398.0478 | 24.292 | 15677.286
2004 | 4 | 23 | 10 | 0.0076912 | 0.0014332 | 0 | 0.001667 | 2.7704e-05 | 0.010819 |  | 11302.8497 | 2547.8383 | 0 | 1475.6359 | 24.292 | 15350.6159
2004 | 4 | 23 | 11 | 0.0075981 | 0.0014573 | 0 | 0.0016116 | 2.7704e-05 | 0.010695 |  | 11166.0715 | 2590.6222 | 0 | 1426.5743 | 24.292 | 15207.5601
2004 | 4 | 23 | 12 | 0.007359 | 0.001437 | 0 | 0.0015182 | 2.7704e-05 | 0.010342 |  | 10814.6824 | 2554.5558 | 0 | 1343.9001 | 24.292 | 14737.4304
2004 | 4 | 23 | 13 | 0.0071456 | 0.0014146 | 0 | 0.0014585 | 2.7704e-05 | 0.010046 |  | 10501.0793 | 2514.8496 | 0 | 1291.0822 | 24.292 | 14331.3031
2004 | 4 | 23 | 14 | 0.0068746 | 0.0014257 | 0 | 0.0015878 | 2.7704e-05 | 0.0099157 |  | 10102.79 | 2534.4457 | 0 | 1405.5404 | 24.292 | 14067.068
2004 | 4 | 23 | 15 | 0.006573 | 0.0013742 | 0 | 0.0015457 | 2.7704e-05 | 0.0095205 |  | 9659.5086 | 2442.97 | 0 | 1368.2391 | 24.292 | 13495.0097
2004 | 4 | 23 | 16 | 0.0073802 | 0.0013186 | 0 | 0.0015124 | 2.7704e-05 | 0.010239 |  | 10845.7956 | 2344.1409 | 0 | 1338.7848 | 24.292 | 14553.0133
2004 | 4 | 23 | 17 | 0.0083546 | 0.0013073 | 0 | 0.0015832 | 2.7704e-05 | 0.011273 |  | 12277.8 | 2324.1055 | 0 | 1401.5093 | 24.292 | 16027.7068
2004 | 4 | 23 | 18 | 0.008803 | 0.001244 | 0 | 0.0013599 | 2.7704e-05 | 0.011435 |  | 12936.7814 | 2211.5741 | 0 | 1203.8342 | 24.292 | 16376.4817
2004 | 4 | 23 | 19 | 0.0091073 | 0.0011948 | 0 | 0.0012542 | 2.7704e-05 | 0.011584 |  | 13383.9434 | 2123.9802 | 0 | 1110.2321 | 24.292 | 16642.4478
2004 | 4 | 23 | 20 | 0.0093736 | 0.0012026 | 0.0001859 | 0.0013613 | 2.7704e-05 | 0.012151 |  | 13775.3438 | 2137.8742 | 95.3371 | 1205.0505 | 24.292 | 17237.8976
2004 | 4 | 23 | 21 | 0.0097721 | 0.0010953 | 0.00037181 | 0.0012486 | 2.7704e-05 | 0.012515 |  | 14360.8984 | 1947.1892 | 190.6742 | 1105.2653 | 24.292 | 17628.3192
2004 | 4 | 23 | 22 | 0.0093966 | 0.00097441 | 0.00037181 | 0.0011081 | 2.7704e-05 | 0.011879 |  | 13809.1213 | 1732.2467 | 190.6742 | 980.9076 | 24.292 | 16737.2419
2004 | 4 | 23 | 23 | 0.0080514 | 0.00090554 | 0.00037181 | 0.00111 | 2.7704e-05 | 0.010467 |  | 11832.2691 | 1609.8175 | 190.6742 | 982.6076 | 24.292 | 14639.6604
2004 | 4 | 23 | 24 | 0.0068602 | 0.00088128 | 0.00037181 | 0.0010438 | 2.7704e-05 | 0.0091848 |  | 10081.689 | 1566.6897 | 190.6742 | 924.0066 | 24.292 | 12787.3516
2004 | 4 | 24 | 1 | 0.0060297 | 0.00091619 | 0.00037181 | 0.0013331 | 2.7704e-05 | 0.0086786 |  | 8861.1846 | 1628.7475 | 190.6742 | 1180.1153 | 24.292 | 11885.0137
2004 | 4 | 24 | 2 | 0.0055793 | 0.00090947 | 0.00037181 | 0.0013863 | 2.7704e-05 | 0.0082746 |  | 8199.2639 | 1616.8072 | 190.6742 | 1227.1565 | 24.292 | 11258.1938
2004 | 4 | 24 | 3 | 0.0053671 | 0.00091959 | 0.00037181 | 0.0014231 | 2.7704e-05 | 0.0081093 |  | 7887.4187 | 1634.7948 | 190.6742 | 1259.7349 | 24.292 | 10996.9146
2004 | 4 | 24 | 4 | 0.0052414 | 0.00091249 | 0.00037181 | 0.001485 | 2.7704e-05 | 0.0080384 |  | 7702.7242 | 1622.1675 | 190.6742 | 1314.5077 | 24.292 | 10854.3657
2004 | 4 | 24 | 5 | 0.005279 | 0.00094019 | 0.00037181 | 0.0015607 | 2.7704e-05 | 0.0081794 |  | 7757.9758 | 1671.4087 | 190.6742 | 1381.5708 | 24.292 | 11025.9215
2004 | 4 | 24 | 6 | 0.005603 | 0.00097427 | 0.00022308 | 0.0015962 | 2.7704e-05 | 0.0084242 |  | 8234.0151 | 1732.004 | 114.4045 | 1412.9731 | 24.292 | 11517.6887
2004 | 4 | 24 | 7 | 0.0064026 | 0.0010477 | 0 | 0.0016749 | 2.7704e-05 | 0.009153 |  | 9409.1908 | 1862.6155 | 0 | 1482.6316 | 24.292 | 12778.7299
2004 | 4 | 24 | 8 | 0.0072779 | 0.0011499 | 0 | 0.0017151 | 2.7704e-05 | 0.010171 |  | 10695.4784 | 2044.1753 | 0 | 1518.2738 | 24.292 | 14282.2195
2004 | 4 | 24 | 9 | 0.0082346 | 0.001253 | 0 | 0.0018153 | 2.7704e-05 | 0.011331 |  | 12101.4389 | 2227.5383 | 0 | 1606.9142 | 24.292 | 15960.1834
2004 | 4 | 24 | 10 | 0.0087393 | 0.0012776 | 0 | 0.0015063 | 2.7704e-05 | 0.011551 |  | 12843.069 | 2271.2483 | 0 | 1333.4253 | 24.292 | 16472.0347
2004 | 4 | 24 | 11 | 0.0089966 | 0.0012816 | 0 | 0.0013437 | 2.7704e-05 | 0.01165 |  | 13221.1818 | 2278.31 | 0 | 1189.4894 | 24.292 | 16713.2733
2004 | 4 | 24 | 12 | 0.0088922 | 0.0012663 | 0 | 0.0012887 | 2.7704e-05 | 0.011475 |  | 13067.8952 | 2251.18 | 0 | 1140.7586 | 24.292 | 16484.1259
2004 | 4 | 24 | 13 | 0.0087466 | 0.0012547 | 0 | 0.0012072 | 2.7704e-05 | 0.011236 |  | 12853.9153 | 2230.5731 | 0 | 1068.6035 | 24.292 | 16177.384
2004 | 4 | 24 | 14 | 0.0083388 | 0.0012456 | 0 | 0.0013112 | 2.7704e-05 | 0.010923 |  | 12254.5936 | 2214.3141 | 0 | 1160.7257 | 24.292 | 15653.9255
2004 | 4 | 24 | 15 | 0.0080406 | 0.0012393 | 0 | 0.0014192 | 2.7704e-05 | 0.010727 |  | 11816.3288 | 2203.1087 | 0 | 1256.2918 | 24.292 | 15300.0213
2004 | 4 | 24 | 16 | 0.0082586 | 0.0012448 | 0 | 0.0015714 | 2.7704e-05 | 0.011102 |  | 12136.7755 | 2212.8526 | 0 | 1391.0156 | 24.292 | 15764.9358
2004 | 4 | 24 | 17 | 0.0087972 | 0.0012436 | 0 | 0.0017095 | 2.7704e-05 | 0.011778 |  | 12928.2137 | 2210.803 | 0 | 1513.2707 | 24.292 | 16676.5794
2004 | 4 | 24 | 18 | 0.0095029 | 0.0011513 | 0 | 0.0015278 | 2.7704e-05 | 0.01221 |  | 13965.3226 | 2046.8005 | 0 | 1352.4112 | 24.292 | 17388.8264
2004 | 4 | 24 | 19 | 0.0096663 | 0.0010398 | 0 | 0.0011863 | 2.7704e-05 | 0.01192 |  | 14205.4544 | 1848.4092 | 0 | 1050.1248 | 24.292 | 17128.2804
2004 | 4 | 24 | 20 | 0.010121 | 0.001003 | 0.00017958 | 0.0010913 | 2.7704e-05 | 0.012423 |  | 14874.1415 | 1783.0977 | 92.0957 | 966.0659 | 24.292 | 17739.6928
2004 | 4 | 24 | 21 | 0.0098609 | 0.0010457 | 0.00037181 | 0.0014214 | 2.7704e-05 | 0.012728 |  | 14491.3562 | 1859.0374 | 190.6742 | 1258.2757 | 24.292 | 17823.6356
2004 | 4 | 24 | 22 | 0.0093345 | 0.00097488 | 0.00037181 | 0.0013113 | 2.7704e-05 | 0.01202 |  | 13717.8771 | 1733.0891 | 190.6742 | 1160.7931 | 24.292 | 16826.7256
2004 | 4 | 24 | 23 | 0.0079436 | 0.00091993 | 0.00037181 | 0.0012356 | 2.7704e-05 | 0.010499 |  | 11673.7718 | 1635.3966 | 190.6742 | 1093.7948 | 24.292 | 14617.9295
2004 | 4 | 24 | 24 | 0.0071168 | 0.00088495 | 0.00037181 | 0.0013335 | 2.7704e-05 | 0.0097348 |  | 10458.7871 | 1573.2156 | 190.6742 | 1180.4683 | 24.292 | 13427.4372
2004 | 4 | 25 | 1 | 0.006642 | 0.00091338 | 0.00037181 | 0.0014284 | 2.7704e-05 | 0.0093833 |  | 9760.9315 | 1623.7539 | 190.6742 | 1264.4553 | 24.292 | 12864.1069
2004 | 4 | 25 | 2 | 0.0061231 | 0.00093763 | 0.00037181 | 0.0015366 | 2.7704e-05 | 0.0089968 |  | 8998.4003 | 1666.857 | 190.6742 | 1360.2281 | 24.292 | 12240.4517
2004 | 4 | 25 | 3 | 0.0056779 | 0.00096184 | 0.00037181 | 0.0016516 | 2.7704e-05 | 0.0086908 |  | 8344.0776 | 1709.9061 | 190.6742 | 1462.0285 | 24.292 | 11730.9784
2004 | 4 | 25 | 4 | 0.0055724 | 0.00091976 | 0.00037181 | 0.0014983 | 2.7704e-05 | 0.00839 |  | 8189.1063 | 1635.0949 | 190.6742 | 1326.3363 | 24.292 | 11365.5038
2004 | 4 | 25 | 5 | 0.0058379 | 0.00095264 | 0.00037181 | 0.0016777 | 2.7704e-05 | 0.0088678 |  | 8579.26 | 1693.5467 | 190.6742 | 1485.1536 | 24.292 | 11972.9266
2004 | 4 | 25 | 6 | 0.0062438 | 0.0009841 | 0.00021081 | 0.0017219 | 2.7704e-05 | 0.0091884 |  | 9175.8151 | 1749.4802 | 108.1123 | 1524.275 | 24.292 | 12581.9747
2004 | 4 | 25 | 7 | 0.0072408 | 0.0010736 | 0 | 0.001949 | 2.7704e-05 | 0.010291 |  | 10641.0036 | 1908.655 | 0 | 1725.3161 | 24.292 | 14299.2668
2004 | 4 | 25 | 8 | 0.0081521 | 0.0011182 | 0 | 0.0018959 | 2.7704e-05 | 0.011194 |  | 11980.2326 | 1987.8954 | 0 | 1678.2735 | 24.292 | 15670.6935
2004 | 4 | 25 | 9 | 0.009034 | 0.0011773 | 0 | 0.0018407 | 2.7704e-05 | 0.01208 |  | 13276.2113 | 2093.0108 | 0 | 1629.424 | 24.292 | 17022.9382
2004 | 4 | 25 | 10 | 0.0096606 | 0.0012508 | 0 | 0.0017868 | 2.7704e-05 | 0.012726 |  | 14197.0431 | 2223.5477 | 0 | 1581.7312 | 24.292 | 18026.614
2004 | 4 | 25 | 11 | 0.009958 | 0.0012614 | 0 | 0.0016869 | 2.7704e-05 | 0.012934 |  | 14634.1402 | 2242.4683 | 0 | 1493.3065 | 24.292 | 18394.2071
2004 | 4 | 25 | 12 | 0.0093856 | 0.0012764 | 0 | 0.0015366 | 2.7704e-05 | 0.012226 |  | 13792.9804 | 2269.0293 | 0 | 1360.1884 | 24.292 | 17446.4901
2004 | 4 | 25 | 13 | 0.0090869 | 0.001251 | 0 | 0.0012486 | 2.7704e-05 | 0.011614 |  | 13353.898 | 2223.9998 | 0 | 1105.2959 | 24.292 | 16707.4857
2004 | 4 | 25 | 14 | 0.0084845 | 0.0012551 | 0 | 0.0012821 | 2.7704e-05 | 0.01105 |  | 12468.7526 | 2231.3168 | 0 | 1134.9512 | 24.292 | 15859.3126
2004 | 4 | 25 | 15 | 0.0085889 | 0.0011796 | 0 | 0.00098604 | 2.7704e-05 | 0.010782 |  | 12622.0901 | 2097.0801 | 0 | 872.8531 | 24.292 | 15616.3153
2004 | 4 | 25 | 16 | 0.0088861 | 0.0012051 | 0 | 0.0012285 | 2.7704e-05 | 0.011347 |  | 13058.9368 | 2142.419 | 0 | 1087.4738 | 24.292 | 16313.1216
2004 | 4 | 25 | 17 | 0.0095791 | 0.001147 | 0 | 0.0011922 | 2.7704e-05 | 0.011946 |  | 14077.3261 | 2039.0641 | 0 | 1055.3262 | 24.292 | 17196.0085
2004 | 4 | 25 | 18 | 0.0096462 | 0.0010649 | 0 | 0.0010581 | 2.7704e-05 | 0.011797 |  | 14175.9151 | 1893.0585 | 0 | 936.6488 | 24.292 | 17029.9144
2004 | 4 | 25 | 19 | 0.0099803 | 0.00095041 | 0 | 0.00074712 | 2.7704e-05 | 0.011706 |  | 14666.9054 | 1689.579 | 0 | 661.3625 | 24.292 | 17042.139
2004 | 4 | 25 | 20 | 0.010481 | 0.00094134 | 0.00016731 | 0.00078185 | 2.7704e-05 | 0.0124 |  | 15403.2374 | 1673.4631 | 85.8034 | 692.1073 | 24.292 | 17878.9032
2004 | 4 | 25 | 21 | 0.010339 | 0.00094017 | 0.00037181 | 0.00088036 | 2.7704e-05 | 0.012559 |  | 15193.3391 | 1671.3744 | 190.6742 | 779.3083 | 24.292 | 17858.988
2004 | 4 | 25 | 22 | 0.0094885 | 0.00087687 | 0.00037181 | 0.0007231 | 2.7704e-05 | 0.011488 |  | 13944.1719 | 1558.8471 | 190.6742 | 640.0975 | 24.292 | 16358.0828
2004 | 4 | 25 | 23 | 0.0078078 | 0.00086236 | 0.00037181 | 0.00071437 | 2.7704e-05 | 0.009784 |  | 11474.1919 | 1533.0595 | 190.6742 | 632.371 | 24.292 | 13854.5887
2004 | 4 | 25 | 24 | 0.0065724 | 0.0008715 | 0.00037181 | 0.00094368 | 2.7704e-05 | 0.0087871 |  | 9658.6978 | 1549.3122 | 190.6742 | 835.3565 | 24.292 | 12258.3328
2004 | 4 | 26 | 1 | 0.0063036 | 0.00089798 | 0.00037181 | 0.0012462 | 2.7704e-05 | 0.0088473 |  | 9263.6192 | 1596.3813 | 190.6742 | 1103.1798 | 24.292 | 12178.1466
2004 | 4 | 26 | 2 | 0.0059289 | 0.00093057 | 0.00037181 | 0.0014149 | 2.7704e-05 | 0.0086739 |  | 8713.0359 | 1654.3092 | 190.6742 | 1252.4977 | 24.292 | 11834.8091
2004 | 4 | 26 | 3 | 0.0057353 | 0.00093997 | 0.00037181 | 0.0014909 | 2.7704e-05 | 0.0085656 |  | 8428.4401 | 1671.0189 | 190.6742 | 1319.7614 | 24.292 | 11634.1867
2004 | 4 | 26 | 4 | 0.0058325 | 0.00094451 | 0.00037181 | 0.0015932 | 2.7704e-05 | 0.0087698 |  | 8571.4052 | 1679.1008 | 190.6742 | 1410.3622 | 24.292 | 11875.8345
2004 | 4 | 26 | 5 | 0.0061935 | 0.00093374 | 0.00037181 | 0.0015305 | 2.7704e-05 | 0.0090573 |  | 9101.9049 | 1659.9527 | 190.6742 | 1354.8139 | 24.292 | 12331.6377
2004 | 4 | 26 | 6 | 0.006772 | 0.00099602 | 0.00019817 | 0.0016022 | 2.7704e-05 | 0.0095961 |  | 9952.0828 | 1770.6751 | 101.6294 | 1418.2596 | 24.292 | 13266.9389
2004 | 4 | 26 | 7 | 0.007972 | 0.0010931 | 0 | 0.0016211 | 2.7704e-05 | 0.010714 |  | 11715.511 | 1943.2727 | 0 | 1435.024 | 24.292 | 15118.0998
2004 | 4 | 26 | 8 | 0.008606 | 0.0011895 | 0 | 0.0013914 | 2.7704e-05 | 0.011215 |  | 12647.2265 | 2114.636 | 0 | 1231.7202 | 24.292 | 16017.8747
2004 | 4 | 26 | 9 | 0.0085375 | 0.0013089 | 0 | 0.0015865 | 2.7704e-05 | 0.011461 |  | 12546.6406 | 2326.9188 | 0 | 1404.4321 | 24.292 | 16302.2836
2004 | 4 | 26 | 10 | 0.0084194 | 0.0013821 | 0 | 0.0014641 | 2.7704e-05 | 0.011293 |  | 12372.9983 | 2457.0948 | 0 | 1296.0837 | 24.292 | 16150.4687
2004 | 4 | 26 | 11 | 0.0081719 | 0.0014132 | 0 | 0.0014739 | 2.7704e-05 | 0.011087 |  | 12009.2653 | 2512.3705 | 0 | 1304.6824 | 24.292 | 15850.6101
2004 | 4 | 26 | 12 | 0.0080426 | 0.0014016 | 0 | 0.0013861 | 2.7704e-05 | 0.010858 |  | 11819.2947 | 2491.7367 | 0 | 1226.9738 | 24.292 | 15562.2972
2004 | 4 | 26 | 13 | 0.0079531 | 0.0013607 | 0 | 0.001193 | 2.7704e-05 | 0.010534 |  | 11687.7321 | 2418.8986 | 0 | 1056.0753 | 24.292 | 15186.9981
2004 | 4 | 26 | 14 | 0.0073621 | 0.0013782 | 0 | 0.0013173 | 2.7704e-05 | 0.010085 |  | 10819.1745 | 2450.0505 | 0 | 1166.0705 | 24.292 | 14459.5875
2004 | 4 | 26 | 15 | 0.0074172 | 0.0013033 | 0 | 0.0011011 | 2.7704e-05 | 0.0098492 |  | 10900.1597 | 2316.8808 | 0 | 974.7085 | 24.292 | 14216.041
2004 | 4 | 26 | 16 | 0.0079657 | 0.0012844 | 0 | 0.0011363 | 2.7704e-05 | 0.010414 |  | 11706.2648 | 2283.2859 | 0 | 1005.871 | 24.292 | 15019.7138
2004 | 4 | 26 | 17 | 0.0087892 | 0.0012075 | 0 | 0.00098108 | 2.7704e-05 | 0.011005 |  | 12916.4161 | 2146.566 | 0 | 868.4637 | 24.292 | 15955.7378
2004 | 4 | 26 | 18 | 0.0096898 | 0.0011962 | 0 | 0.0010144 | 2.7704e-05 | 0.011928 |  | 14240.0308 | 2126.5553 | 0 | 897.9374 | 24.292 | 17288.8156
2004 | 4 | 26 | 19 | 0.010297 | 0.0011258 | 0 | 0.00070903 | 2.7704e-05 | 0.01216 |  | 15132.2931 | 2001.4429 | 0 | 627.6454 | 24.292 | 17785.6735
2004 | 4 | 26 | 20 | 0.010458 | 0.0011475 | 0.00016099 | 0.00084804 | 2.7704e-05 | 0.012642 |  | 15368.6792 | 2040.0218 | 82.5619 | 750.6992 | 24.292 | 18266.2542
2004 | 4 | 26 | 21 | 0.010062 | 0.0011018 | 0.00037181 | 0.00084881 | 2.7704e-05 | 0.012412 |  | 14787.3862 | 1958.785 | 190.6742 | 751.375 | 24.292 | 17712.5125
2004 | 4 | 26 | 22 | 0.0094921 | 0.00098037 | 0.00037181 | 0.00081411 | 2.7704e-05 | 0.011686 |  | 13949.4402 | 1742.8409 | 190.6742 | 720.6632 | 24.292 | 16627.9106
2004 | 4 | 26 | 23 | 0.0081648 | 0.00090901 | 0.00037181 | 0.00077745 | 2.7704e-05 | 0.010251 |  | 11998.8818 | 1615.9926 | 190.6742 | 688.2093 | 24.292 | 14518.0499
2004 | 4 | 26 | 24 | 0.0068055 | 0.00093289 | 0.00037181 | 0.0011405 | 2.7704e-05 | 0.0092784 |  | 10001.2343 | 1658.4332 | 190.6742 | 1009.5638 | 24.292 | 12884.1975
2004 | 4 | 27 | 1 | 0.0051896 | 0.00089004 | 0.00037181 | 0.0012191 | 2.7704e-05 | 0.0076982 |  | 7626.5461 | 1582.2651 | 190.6742 | 1079.1575 | 24.292 | 10502.9349
2004 | 4 | 27 | 2 | 0.0049855 | 0.00089315 | 0.00037181 | 0.0012662 | 2.7704e-05 | 0.0075443 |  | 7326.5544 | 1587.7997 | 190.6742 | 1120.868 | 24.292 | 10250.1884
2004 | 4 | 27 | 3 | 0.0048065 | 0.00089083 | 0.00037181 | 0.0013437 | 2.7704e-05 | 0.0074405 |  | 7063.5271 | 1583.6689 | 190.6742 | 1189.467 | 24.292 | 10051.6292
2004 | 4 | 27 | 4 | 0.0048497 | 0.00090109 | 0.00037181 | 0.0014502 | 2.7704e-05 | 0.0076005 |  | 7127.1064 | 1601.9028 | 190.6742 | 1283.7432 | 24.292 | 10227.7187
2004 | 4 | 27 | 5 | 0.0050784 | 0.00091529 | 0.00037181 | 0.0014716 | 2.7704e-05 | 0.0078648 |  | 7463.1403 | 1627.1508 | 190.6742 | 1302.707 | 24.292 | 10607.9645
2004 | 4 | 27 | 6 | 0.0058643 | 0.00096092 | 0.00019222 | 0.0014913 | 2.7704e-05 | 0.0085364 |  | 8618.0459 | 1708.2716 | 98.5786 | 1320.117 | 24.292 | 11769.3051
2004 | 4 | 27 | 7 | 0.007091 | 0.0010729 | 0 | 0.0014485 | 2.7704e-05 | 0.00964 |  | 10420.7792 | 1907.2681 | 0 | 1282.2212 | 24.292 | 13634.5605
2004 | 4 | 27 | 8 | 0.0077026 | 0.0012044 | 0 | 0.0013456 | 2.7704e-05 | 0.01028 |  | 11319.6533 | 2141.1859 | 0 | 1191.1138 | 24.292 | 14676.245
2004 | 4 | 27 | 9 | 0.0072715 | 0.0013425 | 0 | 0.0015074 | 2.7704e-05 | 0.010149 |  | 10686.0646 | 2386.5774 | 0 | 1334.3974 | 24.292 | 14431.3315
2004 | 4 | 27 | 10 | 0.0069183 | 0.0014544 | 0 | 0.0016712 | 2.7704e-05 | 0.010072 |  | 10167.0136 | 2585.5289 | 0 | 1479.3661 | 24.292 | 14256.2006
2004 | 4 | 27 | 11 | 0.0069255 | 0.0014587 | 0 | 0.0015709 | 2.7704e-05 | 0.0099827 |  | 10177.549 | 2593.2197 | 0 | 1390.539 | 24.292 | 14185.5997
2004 | 4 | 27 | 12 | 0.0067669 | 0.0014705 | 0 | 0.0015191 | 2.7704e-05 | 0.0097842 |  | 9944.5082 | 2614.1768 | 0 | 1344.7149 | 24.292 | 13927.692
2004 | 4 | 27 | 13 | 0.0065594 | 0.0014541 | 0 | 0.0014663 | 2.7704e-05 | 0.0095074 |  | 9639.5298 | 2585.003 | 0 | 1297.9645 | 24.292 | 13546.7894
2004 | 4 | 27 | 14 | 0.0062974 | 0.0014449 | 0 | 0.0014433 | 2.7704e-05 | 0.0092132 |  | 9254.4822 | 2568.6117 | 0 | 1277.6301 | 24.292 | 13125.016
2004 | 4 | 27 | 15 | 0.0065083 | 0.001401 | 0 | 0.0014437 | 2.7704e-05 | 0.0093807 |  | 9564.5278 | 2490.5761 | 0 | 1278.0028 | 24.292 | 13357.3987
2004 | 4 | 27 | 16 | 0.0070366 | 0.0013607 | 0 | 0.001462 | 2.7704e-05 | 0.0098871 |  | 10340.9359 | 2419.0181 | 0 | 1294.1933 | 24.292 | 14078.4393
2004 | 4 | 27 | 17 | 0.0079312 | 0.0013093 | 0 | 0.0014022 | 2.7704e-05 | 0.01067 |  | 11655.6218 | 2327.5663 | 0 | 1241.2384 | 24.292 | 15248.7185
2004 | 4 | 27 | 18 | 0.0084036 | 0.0012408 | 0 | 0.0011438 | 2.7704e-05 | 0.010816 |  | 12349.7318 | 2205.8708 | 0 | 1012.5455 | 24.292 | 15592.4402
2004 | 4 | 27 | 19 | 0.0087412 | 0.0011039 | 0 | 0.00053399 | 2.7704e-05 | 0.010407 |  | 12845.9667 | 1962.4396 | 0 | 472.6915 | 24.292 | 15305.3897
2004 | 4 | 27 | 20 | 0.0086265 | 0.0011686 | 0.00015504 | 0.0010514 | 2.7704e-05 | 0.011029 |  | 12677.2892 | 2077.4601 | 79.5112 | 930.7368 | 24.292 | 15789.2893
2004 | 4 | 27 | 21 | 0.0090461 | 0.0010638 | 0.00037181 | 0.00091265 | 2.7704e-05 | 0.011422 |  | 13293.973 | 1891.115 | 190.6742 | 807.8934 | 24.292 | 16207.9477
2004 | 4 | 27 | 22 | 0.0084369 | 0.00091648 | 0.00037181 | 0.00077998 | 2.7704e-05 | 0.010533 |  | 12398.6789 | 1629.2719 | 190.6742 | 690.4457 | 24.292 | 14933.3626
2004 | 4 | 27 | 23 | 0.0070615 | 0.00084959 | 0.00037181 | 0.00069406 | 2.7704e-05 | 0.0090047 |  | 10377.5194 | 1510.3549 | 190.6742 | 614.3934 | 24.292 | 12717.234
2004 | 4 | 27 | 24 | 0.0059732 | 0.00085978 | 0.00037181 | 0.00096283 | 2.7704e-05 | 0.0081953 |  | 8778.0881 | 1528.4687 | 190.6742 | 852.3118 | 24.292 | 11373.8349
2004 | 4 | 28 | 1 | 0.0044049 | 0.00088802 | 0.00037181 | 0.00084731 | 2.7704e-05 | 0.0065398 |  | 6473.3973 | 1578.6804 | 190.6742 | 750.047 | 24.292 | 9017.0909
2004 | 4 | 28 | 2 | 0.0041141 | 0.00085889 | 0.00037181 | 0.00081708 | 2.7704e-05 | 0.0061896 |  | 6046.0157 | 1526.8853 | 190.6742 | 723.2868 | 24.292 | 8511.1541
2004 | 4 | 28 | 3 | 0.0039292 | 0.00085474 | 0.00037181 | 0.00086969 | 2.7704e-05 | 0.0060531 |  | 5774.2892 | 1519.5082 | 190.6742 | 769.8648 | 24.292 | 8278.6284
2004 | 4 | 28 | 4 | 0.0039019 | 0.00086159 | 0.00037181 | 0.00092184 | 2.7704e-05 | 0.0060848 |  | 5734.1832 | 1531.678 | 190.6742 | 816.0233 | 24.292 | 8296.8508
2004 | 4 | 28 | 5 | 0.00408 | 0.00085864 | 0.00037181 | 0.00093191 | 2.7704e-05 | 0.0062701 |  | 5995.9679 | 1526.4377 | 190.6742 | 824.9437 | 24.292 | 8562.3156
2004 | 4 | 28 | 6 | 0.0046822 | 0.00090778 | 0.00017958 | 0.00091529 | 2.7704e-05 | 0.0067126 |  | 6880.9442 | 1613.8026 | 92.0957 | 810.2317 | 24.292 | 9421.3662
2004 | 4 | 28 | 7 | 0.0058779 | 0.0010271 | 0 | 0.00093296 | 2.7704e-05 | 0.0078657 |  | 8638.1234 | 1826.0023 | 0 | 825.8659 | 24.292 | 11314.2836
2004 | 4 | 28 | 8 | 0.0066386 | 0.0011867 | 0 | 0.00096264 | 2.7704e-05 | 0.0088156 |  | 9755.9217 | 2109.7032 | 0 | 852.138 | 24.292 | 12742.055
2004 | 4 | 28 | 9 | 0.0066063 | 0.0013341 | 0 | 0.0013373 | 2.7704e-05 | 0.0093055 |  | 9708.4857 | 2371.7486 | 0 | 1183.8307 | 24.292 | 13288.3571
2004 | 4 | 28 | 10 | 0.006624 | 0.0014895 | 0 | 0.0016705 | 2.7704e-05 | 0.0098118 |  | 9734.5672 | 2648.0064 | 0 | 1478.7625 | 24.292 | 13885.6282
2004 | 4 | 28 | 11 | 0.0068703 | 0.001519 | 0 | 0.0017006 | 2.7704e-05 | 0.010118 |  | 10096.5077 | 2700.378 | 0 | 1505.4081 | 24.292 | 14326.5859
2004 | 4 | 28 | 12 | 0.0069217 | 0.0015422 | 0 | 0.0017425 | 2.7704e-05 | 0.010234 |  | 10172.0136 | 2741.6478 | 0 | 1542.5155 | 24.292 | 14480.4689
2004 | 4 | 28 | 13 | 0.0068674 | 0.0015419 | 0 | 0.0017307 | 2.7704e-05 | 0.010168 |  | 10092.1886 | 2741.1803 | 0 | 1532.0568 | 24.292 | 14389.7178
2004 | 4 | 28 | 14 | 0.006683 | 0.0015383 | 0 | 0.0017429 | 2.7704e-05 | 0.0099919 |  | 9821.1706 | 2734.6896 | 0 | 1542.8821 | 24.292 | 14123.0344
2004 | 4 | 28 | 15 | 0.0069088 | 0.0014958 | 0 | 0.001773 | 2.7704e-05 | 0.010205 |  | 10152.9866 | 2659.1788 | 0 | 1569.447 | 24.292 | 14405.9044
2004 | 4 | 28 | 16 | 0.0074385 | 0.0014584 | 0 | 0.0017977 | 2.7704e-05 | 0.010722 |  | 10931.4527 | 2592.6786 | 0 | 1591.3274 | 24.292 | 15139.7508
2004 | 4 | 28 | 17 | 0.0081415 | 0.001391 | 0 | 0.0016776 | 2.7704e-05 | 0.011238 |  | 11964.5531 | 2472.8828 | 0 | 1485.0386 | 24.292 | 15946.7665
2004 | 4 | 28 | 18 | 0.0081878 | 0.0012886 | 0 | 0.0011961 | 2.7704e-05 | 0.0107 |  | 12032.6224 | 2290.875 | 0 | 1058.7829 | 24.292 | 15406.5723
2004 | 4 | 28 | 19 | 0.0084679 | 0.0011525 | 0 | 0.00058008 | 2.7704e-05 | 0.010228 |  | 12444.2542 | 2048.8143 | 0 | 513.4986 | 24.292 | 15030.8591
2004 | 4 | 28 | 20 | 0.0080779 | 0.0012024 | 0.00014872 | 0.00096263 | 2.7704e-05 | 0.010419 |  | 11871.176 | 2137.619 | 76.2697 | 852.1341 | 24.292 | 14961.4909
2004 | 4 | 28 | 21 | 0.0083747 | 0.0010848 | 0.00037181 | 0.00078848 | 2.7704e-05 | 0.010648 |  | 12307.2856 | 1928.5821 | 190.6742 | 697.9702 | 24.292 | 15148.8043
2004 | 4 | 28 | 22 | 0.0077883 | 0.00093926 | 0.00037181 | 0.00068583 | 2.7704e-05 | 0.0098129 |  | 11445.4863 | 1669.7692 | 190.6742 | 607.1043 | 24.292 | 13937.3261
2004 | 4 | 28 | 23 | 0.0066655 | 0.00088298 | 0.00037181 | 0.00065005 | 2.7704e-05 | 0.008598 |  | 9795.4967 | 1569.7063 | 190.6742 | 575.4318 | 24.292 | 12155.601
2004 | 4 | 28 | 24 | 0.0053949 | 0.00088294 | 0.00037181 | 0.00077057 | 2.7704e-05 | 0.0074479 |  | 7928.1906 | 1569.6488 | 190.6742 | 682.1214 | 24.292 | 10394.9271
2004 | 4 | 29 | 1 | 0.0056639 | 0.0008946 | 0.00037181 | 0.0011791 | 2.7704e-05 | 0.0081372 |  | 8323.607 | 1590.3776 | 190.6742 | 1043.7721 | 24.292 | 11172.7229
2004 | 4 | 29 | 2 | 0.0054351 | 0.00090133 | 0.00037181 | 0.0012385 | 2.7704e-05 | 0.0079745 |  | 7987.3999 | 1602.3278 | 190.6742 | 1096.3351 | 24.292 | 10901.0291
2004 | 4 | 29 | 3 | 0.0052368 | 0.00090225 | 0.00037181 | 0.0013262 | 2.7704e-05 | 0.0078648 |  | 7695.8582 | 1603.9773 | 190.6742 | 1173.9927 | 24.292 | 10688.7944
2004 | 4 | 29 | 4 | 0.0052786 | 0.00091083 | 0.00037181 | 0.001445 | 2.7704e-05 | 0.0080339 |  | 7757.3403 | 1619.2286 | 190.6742 | 1279.0935 | 24.292 | 10870.6287
2004 | 4 | 29 | 5 | 0.0055318 | 0.00091973 | 0.00037181 | 0.0014622 | 2.7704e-05 | 0.0083132 |  | 8129.3771 | 1635.0512 | 190.6742 | 1294.4027 | 24.292 | 11273.7972
2004 | 4 | 29 | 6 | 0.0064019 | 0.00096077 | 0.00017363 | 0.0014591 | 2.7704e-05 | 0.0090231 |  | 9408.1633 | 1708.0033 | 89.0449 | 1291.612 | 24.292 | 12521.1155
2004 | 4 | 29 | 7 | 0.0077135 | 0.0010618 | 0 | 0.0013866 | 2.7704e-05 | 0.01019 |  | 11335.672 | 1887.5746 | 0 | 1227.4722 | 24.292 | 14475.0107
2004 | 4 | 29 | 8 | 0.0083811 | 0.0011868 | 0 | 0.0012709 | 2.7704e-05 | 0.010866 |  | 12316.6647 | 2109.8003 | 0 | 1125.0389 | 24.292 | 15575.7959
2004 | 4 | 29 | 9 | 0.0079258 | 0.001334 | 0 | 0.0014402 | 2.7704e-05 | 0.010728 |  | 11647.6826 | 2371.4791 | 0 | 1274.908 | 24.292 | 15318.3618
2004 | 4 | 29 | 10 | 0.0075435 | 0.0014388 | 0 | 0.0016358 | 2.7704e-05 | 0.010646 |  | 11085.8418 | 2557.784 | 0 | 1448.0363 | 24.292 | 15115.9542
2004 | 4 | 29 | 11 | 0.0075407 | 0.0014439 | 0 | 0.0015396 | 2.7704e-05 | 0.010552 |  | 11081.6713 | 2566.8179 | 0 | 1362.915 | 24.292 | 15035.6962
2004 | 4 | 29 | 12 | 0.0073598 | 0.0014498 | 0 | 0.0015047 | 2.7704e-05 | 0.010342 |  | 10815.8298 | 2577.4612 | 0 | 1331.9626 | 24.292 | 14749.5457
2004 | 4 | 29 | 13 | 0.0071106 | 0.0014343 | 0 | 0.0014769 | 2.7704e-05 | 0.010049 |  | 10449.6656 | 2549.7551 | 0 | 1307.37 | 24.292 | 14331.0828
2004 | 4 | 29 | 14 | 0.0068351 | 0.0014193 | 0 | 0.0014564 | 2.7704e-05 | 0.0097385 |  | 10044.6956 | 2523.182 | 0 | 1289.2569 | 24.292 | 13881.4265
2004 | 4 | 29 | 15 | 0.0070663 | 0.0013739 | 0 | 0.0014476 | 2.7704e-05 | 0.0099156 |  | 10384.5193 | 2442.4802 | 0 | 1281.4744 | 24.292 | 14132.766
2004 | 4 | 29 | 16 | 0.0076104 | 0.0013431 | 0 | 0.0014696 | 2.7704e-05 | 0.010451 |  | 11184.1879 | 2387.6555 | 0 | 1300.8776 | 24.292 | 14897.0131
2004 | 4 | 29 | 17 | 0.0085684 | 0.0012886 | 0 | 0.0013941 | 2.7704e-05 | 0.011279 |  | 12591.9275 | 2290.8165 | 0 | 1234.0885 | 24.292 | 16141.1246
2004 | 4 | 29 | 18 | 0.0090634 | 0.0012197 | 0 | 0.0011218 | 2.7704e-05 | 0.011433 |  | 13319.368 | 2168.2944 | 0 | 993.0742 | 24.292 | 16505.0287
2004 | 4 | 29 | 19 | 0.0094041 | 0.0010825 | 0 | 0.00048584 | 2.7704e-05 | 0.011 |  | 13820.1365 | 1924.398 | 0 | 430.073 | 24.292 | 16198.8995
2004 | 4 | 29 | 20 | 0.0093381 | 0.0011508 | 0.00013645 | 0.0010049 | 2.7704e-05 | 0.011658 |  | 13723.1133 | 2045.9149 | 69.9774 | 889.5917 | 24.292 | 16752.8894
2004 | 4 | 29 | 21 | 0.0097837 | 0.0010458 | 0.00037181 | 0.00084426 | 2.7704e-05 | 0.012073 |  | 14377.9348 | 1859.1591 | 190.6742 | 747.3483 | 24.292 | 17199.4084
2004 | 4 | 29 | 22 | 0.0091525 | 0.00089951 | 0.00037181 | 0.00068186 | 2.7704e-05 | 0.011133 |  | 13450.345 | 1599.1013 | 190.6742 | 603.5876 | 24.292 | 15868.0002
2004 | 4 | 29 | 23 | 0.007654 | 0.00084175 | 0.00037181 | 0.00062283 | 2.7704e-05 | 0.0095181 |  | 11248.212 | 1496.4118 | 190.6742 | 551.3405 | 24.292 | 13510.9306
2004 | 4 | 29 | 24 | 0.0065073 | 0.00085668 | 0.00037181 | 0.00089902 | 2.7704e-05 | 0.0086626 |  | 9563.0901 | 1522.966 | 190.6742 | 795.8211 | 24.292 | 12096.8435
2004 | 4 | 30 | 1 | 0.0058811 | 0.00088039 | 0.00037181 | 0.0010872 | 2.7704e-05 | 0.0082483 |  | 8642.8039 | 1565.1153 | 190.6742 | 962.4419 | 24.292 | 11385.3274
2004 | 4 | 30 | 2 | 0.0055494 | 0.00089574 | 0.00037181 | 0.001211 | 2.7704e-05 | 0.0080556 |  | 8155.2909 | 1592.3934 | 190.6742 | 1072.0033 | 24.292 | 11034.6538
2004 | 4 | 30 | 3 | 0.0054166 | 0.0009174 | 0.00037181 | 0.0012685 | 2.7704e-05 | 0.0080019 |  | 7960.0832 | 1630.9025 | 190.6742 | 1122.8747 | 24.292 | 10928.8267
2004 | 4 | 30 | 4 | 0.0054663 | 0.00091409 | 0.00037181 | 0.0013534 | 2.7704e-05 | 0.0081333 |  | 8033.1867 | 1625.0244 | 190.6742 | 1198.0453 | 24.292 | 11071.2227
2004 | 4 | 30 | 5 | 0.005829 | 0.00093011 | 0.00037181 | 0.0013635 | 2.7704e-05 | 0.0085221 |  | 8566.1789 | 1653.4887 | 190.6742 | 1206.9714 | 24.292 | 11641.6054
2004 | 4 | 30 | 6 | 0.00638 | 0.00097254 | 0.00016099 | 0.0013643 | 2.7704e-05 | 0.0089056 |  | 9376.0151 | 1728.9215 | 82.5619 | 1207.6789 | 24.292 | 12419.4694
2004 | 4 | 30 | 7 | 0.0077503 | 0.0010695 | 0 | 0.0013638 | 2.7704e-05 | 0.010211 |  | 11389.6592 | 1901.361 | 0 | 1207.2656 | 24.292 | 14522.5779
2004 | 4 | 30 | 8 | 0.0085903 | 0.0011853 | 0 | 0.0012664 | 2.7704e-05 | 0.01107 |  | 12624.1963 | 2107.2103 | 0 | 1121.0765 | 24.292 | 15876.7751
2004 | 4 | 30 | 9 | 0.008658 | 0.0013313 | 0 | 0.0015131 | 2.7704e-05 | 0.01153 |  | 12723.7198 | 2366.743 | 0 | 1339.4306 | 24.292 | 16454.1854
2004 | 4 | 30 | 10 | 0.0082232 | 0.001437 | 0 | 0.0016239 | 2.7704e-05 | 0.011312 |  | 12084.6831 | 2554.6083 | 0 | 1437.5349 | 24.292 | 16101.1184
2004 | 4 | 30 | 11 | 0.0081172 | 0.0014629 | 0 | 0.001574 | 2.7704e-05 | 0.011182 |  | 11928.8904 | 2600.5871 | 0 | 1393.319 | 24.292 | 15947.0886
2004 | 4 | 30 | 12 | 0.007856 | 0.0014435 | 0 | 0.0014856 | 2.7704e-05 | 0.010813 |  | 11545.0435 | 2566.2382 | 0 | 1315.1172 | 24.292 | 15450.6909
2004 | 4 | 30 | 13 | 0.0076217 | 0.0014219 | 0 | 0.0014327 | 2.7704e-05 | 0.010504 |  | 11200.6869 | 2527.838 | 0 | 1268.2631 | 24.292 | 15021.08
2004 | 4 | 30 | 14 | 0.0073437 | 0.0014327 | 0 | 0.0015633 | 2.7704e-05 | 0.010367 |  | 10792.1441 | 2546.9481 | 0 | 1383.8696 | 24.292 | 14747.2538
2004 | 4 | 30 | 15 | 0.0070099 | 0.0013832 | 0 | 0.0015333 | 2.7704e-05 | 0.0099541 |  | 10301.6997 | 2458.9262 | 0 | 1357.3224 | 24.292 | 14142.2404
2004 | 4 | 30 | 16 | 0.0078431 | 0.0013296 | 0 | 0.0015048 | 2.7704e-05 | 0.010705 |  | 11526.0317 | 2363.7427 | 0 | 1332.1001 | 24.292 | 15246.1665
2004 | 4 | 30 | 17 | 0.0088544 | 0.0013216 | 0 | 0.0015827 | 2.7704e-05 | 0.011786 |  | 13012.2582 | 2349.3971 | 0 | 1401.0204 | 24.292 | 16786.9677
2004 | 4 | 30 | 18 | 0.0093213 | 0.001258 | 0 | 0.0013485 | 2.7704e-05 | 0.011956 |  | 13698.3853 | 2236.4493 | 0 | 1193.725 | 24.292 | 17152.8516
2004 | 4 | 30 | 19 | 0.0096371 | 0.0012115 | 0 | 0.0012353 | 2.7704e-05 | 0.012112 |  | 14162.5448 | 2153.6562 | 0 | 1093.5125 | 24.292 | 17434.0055
2004 | 4 | 30 | 20 | 0.0099545 | 0.0012269 | 0.00013013 | 0.0013653 | 2.7704e-05 | 0.012705 |  | 14629.0125 | 2181.0917 | 66.736 | 1208.6073 | 24.292 | 18109.7395
2004 | 4 | 30 | 21 | 0.010337 | 0.0011164 | 0.00037181 | 0.0012326 | 2.7704e-05 | 0.013086 |  | 15191.1125 | 1984.7012 | 190.6742 | 1091.1126 | 24.292 | 18481.8926
2004 | 4 | 30 | 22 | 0.0099583 | 0.00099106 | 0.00037181 | 0.0010708 | 2.7704e-05 | 0.01242 |  | 14634.576 | 1761.8594 | 190.6742 | 947.878 | 24.292 | 17559.2797
2004 | 4 | 30 | 23 | 0.0085513 | 0.00092229 | 0.00037181 | 0.0010702 | 2.7704e-05 | 0.010943 |  | 12566.8032 | 1639.5878 | 190.6742 | 947.3313 | 24.292 | 15368.6886
2004 | 4 | 30 | 24 | 0.0073103 | 0.00089651 | 0.00037181 | 0.00099688 | 2.7704e-05 | 0.0096032 |  | 10743.0843 | 1593.7682 | 190.6742 | 882.4499 | 24.292 | 13434.2687
2004 | 5 | 1 | 1 | 0.0069476 | 0.0012175 | 0.00037181 | 0.0024068 | 2.7963e-05 | 0.010972 |  | 10210.1399 | 2164.3742 | 190.6742 | 2130.5485 | 24.5191 | 14720.2559
2004 | 5 | 1 | 2 | 0.0064659 | 0.0011955 | 0.00037181 | 0.0024669 | 2.7963e-05 | 0.010528 |  | 9502.1858 | 2125.282 | 190.6742 | 2183.7015 | 24.5191 | 14026.3626
2004 | 5 | 1 | 3 | 0.0062301 | 0.0012026 | 0.00037181 | 0.0025209 | 2.7963e-05 | 0.010353 |  | 9155.6134 | 2137.9102 | 190.6742 | 2231.5568 | 24.5191 | 13740.2736
2004 | 5 | 1 | 4 | 0.0061592 | 0.0012004 | 0.00037181 | 0.002668 | 2.7963e-05 | 0.010427 |  | 9051.4266 | 2134.0407 | 190.6742 | 2361.7884 | 24.5191 | 13762.449
2004 | 5 | 1 | 5 | 0.006234 | 0.0012281 | 0.00037181 | 0.0027695 | 2.7963e-05 | 0.010631 |  | 9161.4269 | 2183.1739 | 190.6742 | 2451.5809 | 24.5191 | 14011.3749
2004 | 5 | 1 | 6 | 0.0065455 | 0.0012602 | 0.00015504 | 0.0027863 | 2.7963e-05 | 0.010775 |  | 9619.1692 | 2240.283 | 79.5112 | 2466.4307 | 24.5191 | 14429.9131
2004 | 5 | 1 | 7 | 0.0071848 | 0.0013138 | 0 | 0.0027766 | 2.7963e-05 | 0.011303 |  | 10558.6567 | 2335.571 | 0 | 2457.873 | 24.5191 | 15376.6197
2004 | 5 | 1 | 8 | 0.0081856 | 0.0014373 | 0 | 0.0029012 | 2.7963e-05 | 0.012552 |  | 12029.3759 | 2555.2276 | 0 | 2568.175 | 24.5191 | 17177.2976
2004 | 5 | 1 | 9 | 0.0088987 | 0.0015087 | 0 | 0.0027643 | 2.7963e-05 | 0.0132 |  | 13077.3428 | 2682.1313 | 0 | 2447.0053 | 24.5191 | 18230.9984
2004 | 5 | 1 | 10 | 0.0096684 | 0.0015781 | 0 | 0.0024892 | 2.7963e-05 | 0.013764 |  | 14208.5605 | 2805.4431 | 0 | 2203.4725 | 24.5191 | 19241.9951
2004 | 5 | 1 | 11 | 0.0096563 | 0.0015632 | 0 | 0.0020899 | 2.7963e-05 | 0.013337 |  | 14190.7071 | 2778.9709 | 0 | 1849.9856 | 24.5191 | 18844.1827
2004 | 5 | 1 | 12 | 0.0095092 | 0.0015455 | 0 | 0.002008 | 2.7963e-05 | 0.013091 |  | 13974.5656 | 2747.5178 | 0 | 1777.528 | 24.5191 | 18524.1304
2004 | 5 | 1 | 13 | 0.0093121 | 0.0015202 | 0 | 0.0018026 | 2.7963e-05 | 0.012663 |  | 13684.9339 | 2702.4869 | 0 | 1595.6669 | 24.5191 | 18007.6068
2004 | 5 | 1 | 14 | 0.0088734 | 0.0015159 | 0 | 0.0020115 | 2.7963e-05 | 0.012429 |  | 13040.207 | 2694.9221 | 0 | 1780.5771 | 24.5191 | 17540.2252
2004 | 5 | 1 | 15 | 0.0084587 | 0.0014904 | 0 | 0.0020352 | 2.7963e-05 | 0.012012 |  | 12430.7799 | 2649.5357 | 0 | 1801.5677 | 24.5191 | 16906.4023
2004 | 5 | 1 | 16 | 0.0085073 | 0.0014976 | 0 | 0.0022013 | 2.7963e-05 | 0.012234 |  | 12502.1407 | 2662.2975 | 0 | 1948.6057 | 24.5191 | 17137.5629
2004 | 5 | 1 | 17 | 0.0090396 | 0.0015081 | 0 | 0.0023947 | 2.7963e-05 | 0.01297 |  | 13284.5158 | 2680.9978 | 0 | 2119.7942 | 24.5191 | 18109.8269
2004 | 5 | 1 | 18 | 0.0098058 | 0.0014376 | 0 | 0.0022245 | 2.7963e-05 | 0.013496 |  | 14410.4119 | 2555.6882 | 0 | 1969.1705 | 24.5191 | 18959.7896
2004 | 5 | 1 | 19 | 0.010535 | 0.0013902 | 0 | 0.0022257 | 2.7963e-05 | 0.014178 |  | 15481.3448 | 2471.4009 | 0 | 1970.2518 | 24.5191 | 19947.5165
2004 | 5 | 1 | 20 | 0.011008 | 0.0013604 | 0.00012381 | 0.002178 | 2.7963e-05 | 0.014698 |  | 16176.8239 | 2418.4944 | 63.4945 | 1927.9553 | 24.5191 | 20611.2871
2004 | 5 | 1 | 21 | 0.010439 | 0.0013732 | 0.00037181 | 0.0022962 | 2.7963e-05 | 0.014508 |  | 15341.1295 | 2441.2402 | 190.6742 | 2032.6567 | 24.5191 | 20030.2198
2004 | 5 | 1 | 22 | 0.010058 | 0.0012956 | 0.00037181 | 0.0022092 | 2.7963e-05 | 0.013963 |  | 14780.9914 | 2303.2465 | 190.6742 | 1955.6278 | 24.5191 | 19255.059
2004 | 5 | 1 | 23 | 0.0088609 | 0.0012538 | 0.00037181 | 0.0023281 | 2.7963e-05 | 0.012843 |  | 13021.8156 | 2229.0182 | 190.6742 | 2060.8426 | 24.5191 | 17526.8698
2004 | 5 | 1 | 24 | 0.0078241 | 0.0011704 | 0.00037181 | 0.0022525 | 2.7963e-05 | 0.011647 |  | 11498.2004 | 2080.715 | 190.6742 | 1993.9196 | 24.5191 | 15788.0283
2004 | 5 | 2 | 1 | 0.0067258 | 0.0010971 | 0.00037181 | 0.0021714 | 2.7963e-05 | 0.010394 |  | 9884.135 | 1950.4008 | 190.6742 | 1922.1768 | 24.5191 | 13971.9058
2004 | 5 | 2 | 2 | 0.0061696 | 0.0011162 | 0.00037181 | 0.0022805 | 2.7963e-05 | 0.0099661 |  | 9066.7043 | 1984.3542 | 190.6742 | 2018.7235 | 24.5191 | 13284.9752
2004 | 5 | 2 | 3 | 0.0056748 | 0.0011377 | 0.00037181 | 0.0024148 | 2.7963e-05 | 0.0096271 |  | 8339.6484 | 2022.4962 | 190.6742 | 2137.5949 | 24.5191 | 12714.9329
2004 | 5 | 2 | 4 | 0.00562 | 0.0010828 | 0.00037181 | 0.0021913 | 2.7963e-05 | 0.0092938 |  | 8258.9936 | 1924.9498 | 190.6742 | 1939.7712 | 24.5191 | 12338.9079
2004 | 5 | 2 | 5 | 0.00585 | 0.001127 | 0.00037181 | 0.0024464 | 2.7963e-05 | 0.0098231 |  | 8597.0111 | 2003.445 | 190.6742 | 2165.5746 | 24.5191 | 12981.224
2004 | 5 | 2 | 6 | 0.0063045 | 0.0011664 | 0.0001424 | 0.002537 | 2.7963e-05 | 0.010178 |  | 9264.9966 | 2073.5024 | 73.0282 | 2245.769 | 24.5191 | 13681.8153
2004 | 5 | 2 | 7 | 0.0072614 | 0.0012676 | 0 | 0.0028429 | 2.7963e-05 | 0.0114 |  | 10671.1662 | 2253.536 | 0 | 2516.5845 | 24.5191 | 15465.8058
2004 | 5 | 2 | 8 | 0.0082106 | 0.0013262 | 0 | 0.0028351 | 2.7963e-05 | 0.0124 |  | 12066.1268 | 2357.6149 | 0 | 2509.6904 | 24.5191 | 16957.9511
2004 | 5 | 2 | 9 | 0.0091242 | 0.0014032 | 0 | 0.0028257 | 2.7963e-05 | 0.013381 |  | 13408.7014 | 2494.5987 | 0 | 2501.3785 | 24.5191 | 18429.1977
2004 | 5 | 2 | 10 | 0.0098116 | 0.0014841 | 0 | 0.0027732 | 2.7963e-05 | 0.014097 |  | 14418.9281 | 2638.3573 | 0 | 2454.8719 | 24.5191 | 19536.6764
2004 | 5 | 2 | 11 | 0.010131 | 0.0015009 | 0 | 0.002668 | 2.7963e-05 | 0.014327 |  | 14887.7406 | 2668.1277 | 0 | 2361.794 | 24.5191 | 19942.1814
2004 | 5 | 2 | 12 | 0.0095511 | 0.0015124 | 0 | 0.0024519 | 2.7963e-05 | 0.013543 |  | 14036.17 | 2688.6817 | 0 | 2170.4392 | 24.5191 | 18919.8099
2004 | 5 | 2 | 13 | 0.0092885 | 0.0014796 | 0 | 0.0020693 | 2.7963e-05 | 0.012865 |  | 13650.2937 | 2630.3044 | 0 | 1831.7767 | 24.5191 | 18136.8938
2004 | 5 | 2 | 14 | 0.008657 | 0.0014792 | 0 | 0.0020757 | 2.7963e-05 | 0.01224 |  | 12722.2234 | 2629.6664 | 0 | 1837.3986 | 24.5191 | 17213.8075
2004 | 5 | 2 | 15 | 0.0088035 | 0.0013967 | 0 | 0.0017157 | 2.7963e-05 | 0.011944 |  | 12937.4125 | 2482.9317 | 0 | 1518.7811 | 24.5191 | 16963.6444
2004 | 5 | 2 | 16 | 0.0090441 | 0.0014291 | 0 | 0.0020688 | 2.7963e-05 | 0.01257 |  | 13291.0265 | 2540.5419 | 0 | 1831.327 | 24.5191 | 17687.4145
2004 | 5 | 2 | 17 | 0.0097859 | 0.0013691 | 0 | 0.0020499 | 2.7963e-05 | 0.013233 |  | 14381.2454 | 2433.9304 | 0 | 1814.6108 | 24.5191 | 18654.3057
2004 | 5 | 2 | 18 | 0.0098852 | 0.0012795 | 0 | 0.001875 | 2.7963e-05 | 0.013068 |  | 14527.1674 | 2274.7064 | 0 | 1659.784 | 24.5191 | 18486.1768
2004 | 5 | 2 | 19 | 0.010263 | 0.0011579 | 0 | 0.0015174 | 2.7963e-05 | 0.012967 |  | 15082.7104 | 2058.5181 | 0 | 1343.2323 | 24.5191 | 18508.9798
2004 | 5 | 2 | 20 | 0.010822 | 0.0011619 | 0.00011786 | 0.0016056 | 2.7963e-05 | 0.013735 |  | 15903.9959 | 2065.501 | 60.4437 | 1421.2602 | 24.5191 | 19475.7199
2004 | 5 | 2 | 21 | 0.01069 | 0.0011582 | 0.00037181 | 0.0016636 | 2.7963e-05 | 0.013911 |  | 15709.6912 | 2059.0159 | 190.6742 | 1472.6466 | 24.5191 | 19456.547
2004 | 5 | 2 | 22 | 0.009833 | 0.0010771 | 0.00037181 | 0.0014157 | 2.7963e-05 | 0.012726 |  | 14450.4647 | 1914.7711 | 190.6742 | 1253.1956 | 24.5191 | 17833.6246
2004 | 5 | 2 | 23 | 0.0080577 | 0.001045 | 0.00037181 | 0.0013356 | 2.7963e-05 | 0.010838 |  | 11841.4518 | 1857.7709 | 190.6742 | 1182.2638 | 24.5191 | 15096.6799
2004 | 5 | 2 | 24 | 0.006746 | 0.0010381 | 0.00037181 | 0.0015499 | 2.7963e-05 | 0.0097337 |  | 9913.8595 | 1845.3902 | 190.6742 | 1371.9603 | 24.5191 | 13346.4033
2004 | 5 | 3 | 1 | 0.0052243 | 0.0010294 | 0.00037181 | 0.001761 | 2.7963e-05 | 0.0084144 |  | 7677.5295 | 1829.9575 | 190.6742 | 1558.8261 | 24.5191 | 11281.5064
2004 | 5 | 3 | 2 | 0.0046433 | 0.0010319 | 0.00037181 | 0.0017646 | 2.7963e-05 | 0.0078396 |  | 6823.7633 | 1834.4366 | 190.6742 | 1562.0836 | 24.5191 | 10435.4768
2004 | 5 | 3 | 3 | 0.0043719 | 0.0010275 | 0.00037181 | 0.0017718 | 2.7963e-05 | 0.0075709 |  | 6424.8468 | 1826.6643 | 190.6742 | 1568.3893 | 24.5191 | 10035.0938
2004 | 5 | 3 | 4 | 0.0044382 | 0.0010303 | 0.00037181 | 0.0018857 | 2.7963e-05 | 0.0077541 |  | 6522.3657 | 1831.6971 | 190.6742 | 1669.2658 | 24.5191 | 10238.5218
2004 | 5 | 3 | 5 | 0.00474 | 0.0010157 | 0.00037181 | 0.0017982 | 2.7963e-05 | 0.0079537 |  | 6965.847 | 1805.7182 | 190.6742 | 1591.7718 | 24.5191 | 10578.5303
2004 | 5 | 3 | 6 | 0.0054673 | 0.0011118 | 0.00013645 | 0.0021141 | 2.7963e-05 | 0.0088576 |  | 8034.6779 | 1976.4263 | 69.9774 | 1871.4599 | 24.5191 | 11977.0605
2004 | 5 | 3 | 7 | 0.0064156 | 0.0012051 | 0 | 0.002088 | 2.7963e-05 | 0.0097367 |  | 9428.3323 | 2142.3707 | 0 | 1848.3328 | 24.5191 | 13443.5548
2004 | 5 | 3 | 8 | 0.0072743 | 0.0013429 | 0 | 0.0020847 | 2.7963e-05 | 0.01073 |  | 10690.2129 | 2387.387 | 0 | 1845.3916 | 24.5191 | 14947.5105
2004 | 5 | 3 | 9 | 0.0073011 | 0.0014772 | 0 | 0.0023988 | 2.7963e-05 | 0.011205 |  | 10729.6099 | 2626.159 | 0 | 2123.4163 | 24.5191 | 15503.7042
2004 | 5 | 3 | 10 | 0.0079113 | 0.0016437 | 0 | 0.0028446 | 2.7963e-05 | 0.012428 |  | 11626.3817 | 2922.0446 | 0 | 2518.1062 | 24.5191 | 17091.0516
2004 | 5 | 3 | 11 | 0.0075609 | 0.0016574 | 0 | 0.002712 | 2.7963e-05 | 0.011958 |  | 11111.3979 | 2946.4974 | 0 | 2400.7066 | 24.5191 | 16483.1209
2004 | 5 | 3 | 12 | 0.0073411 | 0.0016347 | 0 | 0.0025104 | 2.7963e-05 | 0.011514 |  | 10788.3532 | 2905.9991 | 0 | 2222.2294 | 24.5191 | 15941.1008
2004 | 5 | 3 | 13 | 0.0072249 | 0.0015809 | 0 | 0.0021946 | 2.7963e-05 | 0.011028 |  | 10617.592 | 2810.3861 | 0 | 1942.691 | 24.5191 | 15395.1882
2004 | 5 | 3 | 14 | 0.0066259 | 0.0015904 | 0 | 0.0022867 | 2.7963e-05 | 0.010531 |  | 9737.315 | 2827.388 | 0 | 2024.2306 | 24.5191 | 14613.4526
2004 | 5 | 3 | 15 | 0.0066768 | 0.0015017 | 0 | 0.001958 | 2.7963e-05 | 0.010164 |  | 9812.1102 | 2669.6787 | 0 | 1733.2432 | 24.5191 | 14239.5511
2004 | 5 | 3 | 16 | 0.0072914 | 0.0015002 | 0 | 0.0021352 | 2.7963e-05 | 0.010955 |  | 10715.3434 | 2666.9857 | 0 | 1890.1482 | 24.5191 | 15296.9964
2004 | 5 | 3 | 17 | 0.0081822 | 0.0014413 | 0 | 0.0020886 | 2.7963e-05 | 0.01174 |  | 12024.4184 | 2562.2318 | 0 | 1848.8427 | 24.5191 | 16460.0119
2004 | 5 | 3 | 18 | 0.0083099 | 0.0013527 | 0 | 0.0015709 | 2.7963e-05 | 0.011261 |  | 12212.0556 | 2404.6893 | 0 | 1390.568 | 24.5191 | 16031.832
2004 | 5 | 3 | 19 | 0.0087672 | 0.0012619 | 0 | 0.0010581 | 2.7963e-05 | 0.011115 |  | 12884.178 | 2243.2755 | 0 | 936.6045 | 24.5191 | 16088.577
2004 | 5 | 3 | 20 | 0.0091649 | 0.0013373 | 0.00011154 | 0.0015109 | 2.7963e-05 | 0.012153 |  | 13468.5574 | 2377.3514 | 57.2023 | 1337.4346 | 24.5191 | 17265.0646
2004 | 5 | 3 | 21 | 0.0091335 | 0.0013406 | 0.00037181 | 0.0018221 | 2.7963e-05 | 0.012696 |  | 13422.4727 | 2383.3017 | 190.6742 | 1612.9891 | 24.5191 | 17633.9567
2004 | 5 | 3 | 22 | 0.0080585 | 0.001133 | 0.00037181 | 0.0012323 | 2.7963e-05 | 0.010824 |  | 11842.6446 | 2014.1533 | 190.6742 | 1090.8492 | 24.5191 | 15162.8404
2004 | 5 | 3 | 23 | 0.0067614 | 0.0010365 | 0.00037181 | 0.0010744 | 2.7963e-05 | 0.0092721 |  | 9936.4536 | 1842.605 | 190.6742 | 951.1088 | 24.5191 | 12945.3607
2004 | 5 | 3 | 24 | 0.0053368 | 0.0010341 | 0.00037181 | 0.0013613 | 2.7963e-05 | 0.0081319 |  | 7842.9319 | 1838.2801 | 190.6742 | 1205.0101 | 24.5191 | 11101.4155
2004 | 5 | 4 | 1 | 0.0056108 | 0.0010642 | 0.00037181 | 0.0017107 | 2.7963e-05 | 0.0087855 |  | 8245.5259 | 1891.8506 | 190.6742 | 1514.3607 | 24.5191 | 11866.9305
2004 | 5 | 4 | 2 | 0.0054425 | 0.0010559 | 0.00037181 | 0.0017117 | 2.7963e-05 | 0.0086098 |  | 7998.244 | 1877.072 | 190.6742 | 1515.1948 | 24.5191 | 11605.7041
2004 | 5 | 4 | 3 | 0.0052085 | 0.0010567 | 0.00037181 | 0.0018264 | 2.7963e-05 | 0.0084914 |  | 7654.3685 | 1878.4695 | 190.6742 | 1616.7624 | 24.5191 | 11364.7937
2004 | 5 | 4 | 4 | 0.0052793 | 0.0010596 | 0.00037181 | 0.0019353 | 2.7963e-05 | 0.008674 |  | 7758.3663 | 1883.6941 | 190.6742 | 1713.1761 | 24.5191 | 11570.4298
2004 | 5 | 4 | 5 | 0.0055608 | 0.0010676 | 0.00037181 | 0.0019474 | 2.7963e-05 | 0.0089756 |  | 8172.0809 | 1897.883 | 190.6742 | 1723.8961 | 24.5191 | 12009.0533
2004 | 5 | 4 | 6 | 0.0063583 | 0.0011353 | 0.00013013 | 0.0020904 | 2.7963e-05 | 0.009742 |  | 9343.9829 | 2018.2151 | 66.736 | 1850.4699 | 24.5191 | 13303.923
2004 | 5 | 4 | 7 | 0.0076279 | 0.0012528 | 0 | 0.0020928 | 2.7963e-05 | 0.011002 |  | 11209.8346 | 2227.148 | 0 | 1852.6149 | 24.5191 | 15314.1165
2004 | 5 | 4 | 8 | 0.0083256 | 0.0013886 | 0 | 0.00199 | 2.7963e-05 | 0.011732 |  | 12235.1636 | 2468.6523 | 0 | 1761.6106 | 24.5191 | 16489.9455
2004 | 5 | 4 | 9 | 0.007841 | 0.0015467 | 0 | 0.0021668 | 2.7963e-05 | 0.011582 |  | 11523.0135 | 2749.7209 | 0 | 1918.0439 | 24.5191 | 16215.2973
2004 | 5 | 4 | 10 | 0.007378 | 0.0016631 | 0 | 0.0024249 | 2.7963e-05 | 0.011494 |  | 10842.6531 | 2956.6394 | 0 | 2146.5195 | 24.5191 | 15970.3311
2004 | 5 | 4 | 11 | 0.0073384 | 0.0016787 | 0 | 0.0023475 | 2.7963e-05 | 0.011393 |  | 10784.4609 | 2984.3071 | 0 | 2078.0364 | 24.5191 | 15871.3234
2004 | 5 | 4 | 12 | 0.0071964 | 0.0016798 | 0 | 0.0022619 | 2.7963e-05 | 0.011166 |  | 10575.7255 | 2986.1955 | 0 | 2002.2435 | 24.5191 | 15588.6834
2004 | 5 | 4 | 13 | 0.006987 | 0.0016574 | 0 | 0.0021779 | 2.7963e-05 | 0.01085 |  | 10267.9197 | 2946.3933 | 0 | 1927.8899 | 24.5191 | 15166.7219
2004 | 5 | 4 | 14 | 0.0066875 | 0.0016342 | 0 | 0.0021647 | 2.7963e-05 | 0.010514 |  | 9827.8203 | 2905.2611 | 0 | 1916.2533 | 24.5191 | 14673.8538
2004 | 5 | 4 | 15 | 0.0068237 | 0.0016006 | 0 | 0.0022533 | 2.7963e-05 | 0.010706 |  | 10027.9914 | 2845.464 | 0 | 1994.6698 | 24.5191 | 14892.6443
2004 | 5 | 4 | 16 | 0.0073805 | 0.0015665 | 0 | 0.0023085 | 2.7963e-05 | 0.011283 |  | 10846.323 | 2784.7743 | 0 | 2043.5 | 24.5191 | 15699.1164
2004 | 5 | 4 | 17 | 0.0083593 | 0.0015185 | 0 | 0.0022716 | 2.7963e-05 | 0.012177 |  | 12284.6859 | 2699.5819 | 0 | 2010.8623 | 24.5191 | 17019.6492
2004 | 5 | 4 | 18 | 0.0089383 | 0.0014451 | 0 | 0.0019321 | 2.7963e-05 | 0.012343 |  | 13135.6309 | 2568.9674 | 0 | 1710.3329 | 24.5191 | 17439.4503
2004 | 5 | 4 | 19 | 0.0093791 | 0.0013026 | 0 | 0.0011669 | 2.7963e-05 | 0.011877 |  | 13783.2979 | 2315.7358 | 0 | 1032.9945 | 24.5191 | 17156.5473
2004 | 5 | 4 | 20 | 0.0092008 | 0.0013979 | 9.9272e-05 | 0.001861 | 2.7963e-05 | 0.012587 |  | 13521.342 | 2485.0725 | 50.91 | 1647.3625 | 24.5191 | 17729.206
2004 | 5 | 4 | 21 | 0.0096072 | 0.0013055 | 0.00037181 | 0.0017226 | 2.7963e-05 | 0.013035 |  | 14118.6227 | 2320.9011 | 190.6742 | 1524.9044 | 24.5191 | 18179.6216
2004 | 5 | 4 | 22 | 0.0090236 | 0.0011397 | 0.00037181 | 0.0014573 | 2.7963e-05 | 0.01202 |  | 13260.9266 | 2026.1808 | 190.6742 | 1290.0147 | 24.5191 | 16792.3153
2004 | 5 | 4 | 23 | 0.0076137 | 0.0010501 | 0.00037181 | 0.0012128 | 2.7963e-05 | 0.010276 |  | 11188.9814 | 1866.8802 | 190.6742 | 1073.6144 | 24.5191 | 14344.6693
2004 | 5 | 4 | 24 | 0.0064419 | 0.001043 | 0.00037181 | 0.001468 | 2.7963e-05 | 0.0093527 |  | 9466.9624 | 1854.2326 | 190.6742 | 1299.501 | 24.5191 | 12835.8893
2004 | 5 | 5 | 1 | 0.0061487 | 0.0011433 | 0.00037181 | 0.0019837 | 2.7963e-05 | 0.0096754 |  | 9035.9745 | 2032.4602 | 190.6742 | 1755.9622 | 24.5191 | 13039.5902
2004 | 5 | 5 | 2 | 0.005942 | 0.001125 | 0.00037181 | 0.0019474 | 2.7963e-05 | 0.0094143 |  | 8732.3316 | 2000.0007 | 190.6742 | 1723.8807 | 24.5191 | 12671.4063
2004 | 5 | 5 | 3 | 0.0056867 | 0.0011228 | 0.00037181 | 0.0020586 | 2.7963e-05 | 0.0092678 |  | 8357.0996 | 1996.0424 | 190.6742 | 1822.2651 | 24.5191 | 12390.6004
2004 | 5 | 5 | 4 | 0.0057091 | 0.001115 | 0.00037181 | 0.0021192 | 2.7963e-05 | 0.0093432 |  | 8390.0427 | 1982.2669 | 190.6742 | 1875.9577 | 24.5191 | 12463.4606
2004 | 5 | 5 | 5 | 0.0059266 | 0.0011095 | 0.00037181 | 0.0020581 | 2.7963e-05 | 0.0094941 |  | 8709.6814 | 1972.4668 | 190.6742 | 1821.8886 | 24.5191 | 12719.2301
2004 | 5 | 5 | 6 | 0.0065369 | 0.001137 | 0.00011786 | 0.0020195 | 2.7963e-05 | 0.0098392 |  | 9606.4654 | 2021.3411 | 60.4437 | 1787.7037 | 24.5191 | 13500.4731
2004 | 5 | 5 | 7 | 0.0077542 | 0.0012132 | 0 | 0.0019426 | 2.7963e-05 | 0.010938 |  | 11395.4162 | 2156.7104 | 0 | 1719.5847 | 24.5191 | 15296.2304
2004 | 5 | 5 | 8 | 0.0084814 | 0.0013815 | 0 | 0.0018415 | 2.7963e-05 | 0.011732 |  | 12464.1311 | 2455.9218 | 0 | 1630.1093 | 24.5191 | 16574.6812
2004 | 5 | 5 | 9 | 0.0081665 | 0.0015319 | 0 | 0.0021796 | 2.7963e-05 | 0.011906 |  | 12001.3768 | 2723.3316 | 0 | 1929.4043 | 24.5191 | 16678.6317
2004 | 5 | 5 | 10 | 0.0075684 | 0.0016603 | 0 | 0.002351 | 2.7963e-05 | 0.011608 |  | 11122.3854 | 2951.511 | 0 | 2081.1185 | 24.5191 | 16179.5339
2004 | 5 | 5 | 11 | 0.0075161 | 0.001681 | 0 | 0.0022794 | 2.7963e-05 | 0.011505 |  | 11045.5724 | 2988.3962 | 0 | 2017.7785 | 24.5191 | 16076.2662
2004 | 5 | 5 | 12 | 0.0072779 | 0.0016705 | 0 | 0.0021151 | 2.7963e-05 | 0.011091 |  | 10695.4442 | 2969.6902 | 0 | 1872.3279 | 24.5191 | 15561.9814
2004 | 5 | 5 | 13 | 0.0070711 | 0.0016446 | 0 | 0.0020489 | 2.7963e-05 | 0.010793 |  | 10391.5145 | 2923.6467 | 0 | 1813.7285 | 24.5191 | 15153.4087
2004 | 5 | 5 | 14 | 0.0067945 | 0.0016256 | 0 | 0.0020688 | 2.7963e-05 | 0.010517 |  | 9985.1507 | 2889.8284 | 0 | 1831.3315 | 24.5191 | 14730.8297
2004 | 5 | 5 | 15 | 0.0067207 | 0.0015785 | 0 | 0.0019825 | 2.7963e-05 | 0.01031 |  | 9876.6282 | 2806.1775 | 0 | 1754.9353 | 24.5191 | 14462.2601
2004 | 5 | 5 | 16 | 0.0071637 | 0.0015324 | 0 | 0.0019299 | 2.7963e-05 | 0.010654 |  | 10527.7044 | 2724.2696 | 0 | 1708.3804 | 24.5191 | 14984.8735
2004 | 5 | 5 | 17 | 0.0080649 | 0.0014621 | 0 | 0.0017954 | 2.7963e-05 | 0.01135 |  | 11852.0773 | 2599.3157 | 0 | 1589.321 | 24.5191 | 16065.2331
2004 | 5 | 5 | 18 | 0.0089751 | 0.0014408 | 0 | 0.0017292 | 2.7963e-05 | 0.012173 |  | 13189.6825 | 2561.4472 | 0 | 1530.7554 | 24.5191 | 17306.4042
2004 | 5 | 5 | 19 | 0.0098937 | 0.0013774 | 0 | 0.0013786 | 2.7963e-05 | 0.012678 |  | 14539.5994 | 2448.6781 | 0 | 1220.3919 | 24.5191 | 18233.1884
2004 | 5 | 5 | 20 | 0.0096207 | 0.0014641 | 9.2951e-05 | 0.0019844 | 2.7963e-05 | 0.01319 |  | 14138.4944 | 2602.843 | 47.6686 | 1756.5869 | 24.5191 | 18570.112
2004 | 5 | 5 | 21 | 0.0096959 | 0.0013483 | 0.00037181 | 0.0015448 | 2.7963e-05 | 0.012989 |  | 14248.9004 | 2396.9748 | 190.6742 | 1367.4761 | 24.5191 | 18228.5446
2004 | 5 | 5 | 22 | 0.0093576 | 0.0012033 | 0.00037181 | 0.0014865 | 2.7963e-05 | 0.012447 |  | 13751.8204 | 2139.1721 | 190.6742 | 1315.8979 | 24.5191 | 17422.0836
2004 | 5 | 5 | 23 | 0.0081916 | 0.0011497 | 0.00037181 | 0.0014892 | 2.7963e-05 | 0.01123 |  | 12038.2111 | 2043.833 | 190.6742 | 1318.223 | 24.5191 | 15615.4604
2004 | 5 | 5 | 24 | 0.0069369 | 0.0011206 | 0.00037181 | 0.001688 | 2.7963e-05 | 0.010145 |  | 10194.3627 | 1992.1286 | 190.6742 | 1494.2487 | 24.5191 | 13895.9332
2004 | 5 | 6 | 1 | 0.0056771 | 0.0010739 | 0.00037181 | 0.0016995 | 2.7963e-05 | 0.0088503 |  | 8343.0313 | 1909.1075 | 190.6742 | 1504.4487 | 24.5191 | 11971.7808
2004 | 5 | 6 | 2 | 0.0055086 | 0.0010657 | 0.00037181 | 0.0016993 | 2.7963e-05 | 0.0086734 |  | 8095.3961 | 1894.6117 | 190.6742 | 1504.2071 | 24.5191 | 11709.4082
2004 | 5 | 6 | 3 | 0.0052714 | 0.0010664 | 0.00037181 | 0.0018164 | 2.7963e-05 | 0.0085541 |  | 7746.8344 | 1895.8491 | 190.6742 | 1607.9031 | 24.5191 | 11465.7799
2004 | 5 | 6 | 4 | 0.0053441 | 0.0010689 | 0.00037181 | 0.0019253 | 2.7963e-05 | 0.008738 |  | 7853.578 | 1900.2614 | 190.6742 | 1704.2608 | 24.5191 | 11673.2935
2004 | 5 | 6 | 5 | 0.0056299 | 0.0010765 | 0.00037181 | 0.0019357 | 2.7963e-05 | 0.0090419 |  | 8273.5752 | 1913.7114 | 190.6742 | 1713.5351 | 24.5191 | 12116.015
2004 | 5 | 6 | 6 | 0.0064424 | 0.0011448 | 0.00011154 | 0.0020872 | 2.7963e-05 | 0.009814 |  | 9467.6065 | 2035.2229 | 57.2023 | 1847.6573 | 24.5191 | 13432.208
2004 | 5 | 6 | 7 | 0.0077159 | 0.0012569 | 0 | 0.002082 | 2.7963e-05 | 0.011083 |  | 11339.1281 | 2234.3812 | 0 | 1843.0281 | 24.5191 | 15441.0564
2004 | 5 | 6 | 8 | 0.0084204 | 0.0013936 | 0 | 0.0019769 | 2.7963e-05 | 0.011819 |  | 12374.485 | 2477.3924 | 0 | 1750.0079 | 24.5191 | 16626.4044
2004 | 5 | 6 | 9 | 0.0079342 | 0.0015502 | 0 | 0.0021556 | 2.7963e-05 | 0.011668 |  | 11660.0101 | 2755.8533 | 0 | 1908.1619 | 24.5191 | 16348.5444
2004 | 5 | 6 | 10 | 0.007464 | 0.0016682 | 0 | 0.0024187 | 2.7963e-05 | 0.011579 |  | 10968.9199 | 2965.6667 | 0 | 2141.0809 | 24.5191 | 16100.1866
2004 | 5 | 6 | 11 | 0.0074208 | 0.001684 | 0 | 0.002344 | 2.7963e-05 | 0.011477 |  | 10905.4807 | 2993.674 | 0 | 2074.9265 | 24.5191 | 15998.6003
2004 | 5 | 6 | 12 | 0.0072757 | 0.0016867 | 0 | 0.0022581 | 2.7963e-05 | 0.011248 |  | 10692.2789 | 2998.4612 | 0 | 1998.8994 | 24.5191 | 15714.1586
2004 | 5 | 6 | 13 | 0.0070632 | 0.0016625 | 0 | 0.0021766 | 2.7963e-05 | 0.01093 |  | 10380.0054 | 2955.4151 | 0 | 1926.7883 | 24.5191 | 15286.7278
2004 | 5 | 6 | 14 | 0.0067602 | 0.0016393 | 0 | 0.0021646 | 2.7963e-05 | 0.010592 |  | 9934.6877 | 2914.2531 | 0 | 1916.1163 | 24.5191 | 14789.5762
2004 | 5 | 6 | 15 | 0.0068955 | 0.0016046 | 0 | 0.0022566 | 2.7963e-05 | 0.010785 |  | 10133.457 | 2852.5333 | 0 | 1997.583 | 24.5191 | 15008.0925
2004 | 5 | 6 | 16 | 0.007453 | 0.0015755 | 0 | 0.0023103 | 2.7963e-05 | 0.011367 |  | 10952.8022 | 2800.8204 | 0 | 2045.1099 | 24.5191 | 15823.2516
2004 | 5 | 6 | 17 | 0.0084411 | 0.0015261 | 0 | 0.0022721 | 2.7963e-05 | 0.012267 |  | 12404.9154 | 2713.0195 | 0 | 2011.3304 | 24.5191 | 17153.7844
2004 | 5 | 6 | 18 | 0.009024 | 0.0014542 | 0 | 0.0019285 | 2.7963e-05 | 0.012435 |  | 13261.454 | 2585.2536 | 0 | 1707.0983 | 24.5191 | 17578.3249
2004 | 5 | 6 | 19 | 0.0094655 | 0.0013109 | 0 | 0.0011599 | 2.7963e-05 | 0.011964 |  | 13910.3069 | 2330.4647 | 0 | 1026.7698 | 24.5191 | 17292.0605
2004 | 5 | 6 | 20 | 0.0092956 | 0.0014094 | 8.6631e-05 | 0.0018602 | 2.7963e-05 | 0.01268 |  | 13660.6844 | 2505.6388 | 44.4271 | 1646.6346 | 24.5191 | 17881.9039
2004 | 5 | 6 | 21 | 0.0096983 | 0.0013167 | 0.00037181 | 0.0017166 | 2.7963e-05 | 0.013131 |  | 14252.4888 | 2340.7084 | 190.6742 | 1519.5921 | 24.5191 | 18327.9826
2004 | 5 | 6 | 22 | 0.0091125 | 0.0011516 | 0.00037181 | 0.0014453 | 2.7963e-05 | 0.012109 |  | 13391.5626 | 2047.3119 | 190.6742 | 1279.3571 | 24.5191 | 16933.4248
2004 | 5 | 6 | 23 | 0.0076916 | 0.0010599 | 0.00037181 | 0.001201 | 2.7963e-05 | 0.010352 |  | 11303.5206 | 1884.223 | 190.6742 | 1063.143 | 24.5191 | 14466.08
2004 | 5 | 6 | 24 | 0.0065134 | 0.0010522 | 0.00037181 | 0.0014564 | 2.7963e-05 | 0.0094218 |  | 9572.0293 | 1870.4552 | 190.6742 | 1289.2555 | 24.5191 | 12946.9334
2004 | 5 | 7 | 1 | 0.0051392 | 0.0010239 | 0.00037181 | 0.0017045 | 2.7963e-05 | 0.0082674 |  | 7552.4292 | 1820.2736 | 190.6742 | 1508.8598 | 24.5191 | 11096.7559
2004 | 5 | 7 | 2 | 0.0047924 | 0.0010367 | 0.00037181 | 0.0018454 | 2.7963e-05 | 0.0080743 |  | 7042.83 | 1842.9599 | 190.6742 | 1633.6157 | 24.5191 | 10734.5989
2004 | 5 | 7 | 3 | 0.0046476 | 0.0010572 | 0.00037181 | 0.0019159 | 2.7963e-05 | 0.0080205 |  | 6830.0531 | 1879.3644 | 190.6742 | 1696.0085 | 24.5191 | 10620.6194
2004 | 5 | 7 | 4 | 0.0046942 | 0.0010512 | 0.00037181 | 0.002007 | 2.7963e-05 | 0.0081521 |  | 6898.4737 | 1868.7672 | 190.6742 | 1776.6196 | 24.5191 | 10759.0538
2004 | 5 | 7 | 5 | 0.0050175 | 0.0010738 | 0.00037181 | 0.0020508 | 2.7963e-05 | 0.0085418 |  | 7373.6084 | 1908.9015 | 190.6742 | 1815.3817 | 24.5191 | 11313.0849
2004 | 5 | 7 | 6 | 0.0055483 | 0.0011306 | 0.00010522 | 0.0021141 | 2.7963e-05 | 0.0089262 |  | 8153.6978 | 2009.8878 | 53.9608 | 1871.438 | 24.5191 | 12113.5035
2004 | 5 | 7 | 7 | 0.0067947 | 0.0012382 | 0 | 0.0021741 | 2.7963e-05 | 0.010235 |  | 9985.3954 | 2201.1641 | 0 | 1924.5497 | 24.5191 | 14135.6283
2004 | 5 | 7 | 8 | 0.0075871 | 0.0013666 | 0 | 0.0021137 | 2.7963e-05 | 0.011095 |  | 11149.8833 | 2429.5236 | 0 | 1871.1059 | 24.5191 | 15475.0318
2004 | 5 | 7 | 9 | 0.0076085 | 0.0015194 | 0 | 0.0024009 | 2.7963e-05 | 0.011557 |  | 11181.3667 | 2701.1851 | 0 | 2125.3487 | 24.5191 | 16032.4196
2004 | 5 | 7 | 10 | 0.0071888 | 0.0016299 | 0 | 0.0024914 | 2.7963e-05 | 0.011338 |  | 10564.5637 | 2897.4844 | 0 | 2205.4134 | 24.5191 | 15691.9806
2004 | 5 | 7 | 11 | 0.0071052 | 0.0016577 | 0 | 0.0024168 | 2.7963e-05 | 0.011208 |  | 10441.6685 | 2946.9396 | 0 | 2139.384 | 24.5191 | 15552.5111
2004 | 5 | 7 | 12 | 0.0068885 | 0.0016357 | 0 | 0.0022857 | 2.7963e-05 | 0.010838 |  | 10123.2699 | 2907.8614 | 0 | 2023.3572 | 24.5191 | 15079.0076
2004 | 5 | 7 | 13 | 0.0066867 | 0.0016123 | 0 | 0.0022014 | 2.7963e-05 | 0.010528 |  | 9826.6214 | 2866.3221 | 0 | 1948.6961 | 24.5191 | 14666.1587
2004 | 5 | 7 | 14 | 0.0063954 | 0.0016232 | 0 | 0.0023449 | 2.7963e-05 | 0.010391 |  | 9398.5536 | 2885.5828 | 0 | 2075.7086 | 24.5191 | 14384.364
2004 | 5 | 7 | 15 | 0.0061022 | 0.0015679 | 0 | 0.0022792 | 2.7963e-05 | 0.0099772 |  | 8967.6362 | 2787.2835 | 0 | 2017.5758 | 24.5191 | 13797.0145
2004 | 5 | 7 | 16 | 0.0069045 | 0.0015162 | 0 | 0.0022813 | 2.7963e-05 | 0.01073 |  | 10146.8103 | 2695.422 | 0 | 2019.4393 | 24.5191 | 14886.1907
2004 | 5 | 7 | 17 | 0.00785 | 0.0015133 | 0 | 0.0024224 | 2.7963e-05 | 0.011814 |  | 11536.2009 | 2690.3136 | 0 | 2144.306 | 24.5191 | 16395.3396
2004 | 5 | 7 | 18 | 0.0083337 | 0.0014486 | 0 | 0.002173 | 2.7963e-05 | 0.011983 |  | 12247.0015 | 2575.2104 | 0 | 1923.5684 | 24.5191 | 16770.2993
2004 | 5 | 7 | 19 | 0.0086451 | 0.0014073 | 0 | 0.0020593 | 2.7963e-05 | 0.01214 |  | 12704.6654 | 2501.7587 | 0 | 1822.9368 | 24.5191 | 17053.88
2004 | 5 | 7 | 20 | 0.0089388 | 0.0014371 | 8.0682e-05 | 0.0022495 | 2.7963e-05 | 0.012734 |  | 13136.2734 | 2554.7468 | 41.3763 | 1991.2954 | 24.5191 | 17748.211
2004 | 5 | 7 | 21 | 0.0093065 | 0.001324 | 0.00037181 | 0.0020856 | 2.7963e-05 | 0.013116 |  | 13676.6157 | 2353.7512 | 190.6742 | 1846.2069 | 24.5191 | 18091.7671
2004 | 5 | 7 | 22 | 0.0089689 | 0.0011875 | 0.00037181 | 0.0018923 | 2.7963e-05 | 0.012448 |  | 13180.5575 | 2111.0332 | 190.6742 | 1675.0754 | 24.5191 | 17181.8593
2004 | 5 | 7 | 23 | 0.0076474 | 0.0011025 | 0.00037181 | 0.0018189 | 2.7963e-05 | 0.010969 |  | 11238.5608 | 1959.901 | 190.6742 | 1610.1108 | 24.5191 | 15023.7659
2004 | 5 | 7 | 24 | 0.0064939 | 0.0010588 | 0.00037181 | 0.001673 | 2.7963e-05 | 0.0096254 |  | 9543.3218 | 1882.2571 | 190.6742 | 1480.9384 | 24.5191 | 13121.7106
2004 | 5 | 8 | 1 | 0.006047 | 0.0011068 | 0.00037181 | 0.0020524 | 2.7963e-05 | 0.0096061 |  | 8886.5852 | 1967.683 | 190.6742 | 1816.8519 | 24.5191 | 12886.3134
2004 | 5 | 8 | 2 | 0.0055747 | 0.0010889 | 0.00037181 | 0.0020956 | 2.7963e-05 | 0.0091589 |  | 8192.4141 | 1935.6983 | 190.6742 | 1855.0813 | 24.5191 | 12198.387
2004 | 5 | 8 | 3 | 0.0053457 | 0.001096 | 0.00037181 | 0.0021345 | 2.7963e-05 | 0.008976 |  | 7855.9843 | 1948.3507 | 190.6742 | 1889.4884 | 24.5191 | 11909.0167
2004 | 5 | 8 | 4 | 0.0052046 | 0.0010858 | 0.00037181 | 0.0022072 | 2.7963e-05 | 0.0088975 |  | 7648.6612 | 1930.3084 | 190.6742 | 1953.88 | 24.5191 | 11748.0429
2004 | 5 | 8 | 5 | 0.0052423 | 0.0011144 | 0.00037181 | 0.0022971 | 2.7963e-05 | 0.0090536 |  | 7703.9756 | 1981.1907 | 190.6742 | 2033.4325 | 24.5191 | 11933.7922
2004 | 5 | 8 | 6 | 0.0056336 | 0.0011614 | 9.2951e-05 | 0.0024086 | 2.7963e-05 | 0.0093245 |  | 8279.0512 | 2064.653 | 47.6686 | 2132.1439 | 24.5191 | 12548.0357
2004 | 5 | 8 | 7 | 0.0063633 | 0.0012381 | 0 | 0.0025018 | 2.7963e-05 | 0.010131 |  | 9351.3424 | 2201.103 | 0 | 2214.6159 | 24.5191 | 13791.5804
2004 | 5 | 8 | 8 | 0.007268 | 0.0013623 | 0 | 0.0025993 | 2.7963e-05 | 0.011258 |  | 10680.9501 | 2421.7495 | 0 | 2300.9784 | 24.5191 | 15428.197
2004 | 5 | 8 | 9 | 0.0082529 | 0.0014814 | 0 | 0.0027793 | 2.7963e-05 | 0.012542 |  | 12128.3425 | 2633.5056 | 0 | 2460.2647 | 24.5191 | 17246.6318
2004 | 5 | 8 | 10 | 0.0088379 | 0.0015154 | 0 | 0.0024041 | 2.7963e-05 | 0.012785 |  | 12987.9972 | 2694.0235 | 0 | 2128.1537 | 24.5191 | 17834.6935
2004 | 5 | 8 | 11 | 0.0091075 | 0.0015277 | 0 | 0.0022314 | 2.7963e-05 | 0.012895 |  | 13384.2733 | 2715.848 | 0 | 1975.2603 | 24.5191 | 18099.9007
2004 | 5 | 8 | 12 | 0.0090011 | 0.001513 | 0 | 0.0021593 | 2.7963e-05 | 0.012701 |  | 13227.8595 | 2689.7032 | 0 | 1911.4024 | 24.5191 | 17853.4841
2004 | 5 | 8 | 13 | 0.0088774 | 0.0014989 | 0 | 0.0020328 | 2.7963e-05 | 0.012437 |  | 13046.1074 | 2664.7282 | 0 | 1799.4268 | 24.5191 | 17534.7814
2004 | 5 | 8 | 14 | 0.0084197 | 0.0014859 | 0 | 0.0021571 | 2.7963e-05 | 0.012091 |  | 12373.4829 | 2641.6374 | 0 | 1909.5037 | 24.5191 | 16949.1431
2004 | 5 | 8 | 15 | 0.0081023 | 0.0014717 | 0 | 0.0022712 | 2.7963e-05 | 0.011873 |  | 11906.9801 | 2616.2954 | 0 | 2010.5221 | 24.5191 | 16558.3167
2004 | 5 | 8 | 16 | 0.0082731 | 0.001486 | 0 | 0.002502 | 2.7963e-05 | 0.012289 |  | 12157.9392 | 2641.714 | 0 | 2214.8429 | 24.5191 | 17039.0151
2004 | 5 | 8 | 17 | 0.008804 | 0.0014923 | 0 | 0.0027125 | 2.7963e-05 | 0.013037 |  | 12938.2346 | 2652.855 | 0 | 2401.1469 | 24.5191 | 18016.7555
2004 | 5 | 8 | 18 | 0.0095511 | 0.0014 | 0 | 0.0025355 | 2.7963e-05 | 0.013515 |  | 14036.1487 | 2488.8876 | 0 | 2244.4892 | 24.5191 | 18794.0446
2004 | 5 | 8 | 19 | 0.0097739 | 0.001284 | 0 | 0.0021081 | 2.7963e-05 | 0.013194 |  | 14363.5258 | 2282.7033 | 0 | 1866.126 | 24.5191 | 18536.8741
2004 | 5 | 8 | 20 | 0.010292 | 0.0012722 | 7.4361e-05 | 0.0020842 | 2.7963e-05 | 0.013751 |  | 15124.7416 | 2261.6862 | 38.1348 | 1844.9956 | 24.5191 | 19294.0773
2004 | 5 | 8 | 21 | 0.009946 | 0.0013165 | 0.00037181 | 0.0024255 | 2.7963e-05 | 0.014088 |  | 14616.4529 | 2340.4623 | 190.6742 | 2147.0616 | 24.5191 | 19319.1701
2004 | 5 | 8 | 22 | 0.0094392 | 0.0012268 | 0.00037181 | 0.0022392 | 2.7963e-05 | 0.013305 |  | 13871.6209 | 2180.8525 | 190.6742 | 1982.1706 | 24.5191 | 18249.8373
2004 | 5 | 8 | 23 | 0.0080087 | 0.0011481 | 0.00037181 | 0.0020641 | 2.7963e-05 | 0.011621 |  | 11769.4162 | 2041.0864 | 190.6742 | 1827.1699 | 24.5191 | 15852.8658
2004 | 5 | 8 | 24 | 0.0071542 | 0.001091 | 0.00037181 | 0.0021302 | 2.7963e-05 | 0.010775 |  | 10513.7542 | 1939.4745 | 190.6742 | 1885.7191 | 24.5191 | 14554.1411
2004 | 5 | 9 | 1 | 0.0057613 | 0.0010673 | 0.00037181 | 0.0021394 | 2.7963e-05 | 0.0093677 |  | 8466.7689 | 1897.3066 | 190.6742 | 1893.8024 | 24.5191 | 12473.0712
2004 | 5 | 9 | 2 | 0.0052533 | 0.0010892 | 0.00037181 | 0.0022397 | 2.7963e-05 | 0.0089819 |  | 7720.1089 | 1936.3325 | 190.6742 | 1982.6118 | 24.5191 | 11854.2466
2004 | 5 | 9 | 3 | 0.00482 | 0.0011062 | 0.00037181 | 0.0023504 | 2.7963e-05 | 0.0086764 |  | 7083.3777 | 1966.5947 | 190.6742 | 2080.6317 | 24.5191 | 11345.7975
2004 | 5 | 9 | 4 | 0.0047436 | 0.0010572 | 0.00037181 | 0.0021756 | 2.7963e-05 | 0.0083761 |  | 6971.0887 | 1879.3518 | 190.6742 | 1925.8604 | 24.5191 | 10991.4941
2004 | 5 | 9 | 5 | 0.0049659 | 0.0010964 | 0.00037181 | 0.0023911 | 2.7963e-05 | 0.0088531 |  | 7297.7452 | 1949.0494 | 190.6742 | 2116.6252 | 24.5191 | 11578.6132
2004 | 5 | 9 | 6 | 0.0053854 | 0.0011463 | 8.6631e-05 | 0.0025268 | 2.7963e-05 | 0.0091731 |  | 7914.3681 | 2037.7754 | 44.4271 | 2236.7887 | 24.5191 | 12257.8784
2004 | 5 | 9 | 7 | 0.0062057 | 0.0012501 | 0 | 0.0027904 | 2.7963e-05 | 0.010274 |  | 9119.8202 | 2222.4133 | 0 | 2470.0587 | 24.5191 | 13836.8113
2004 | 5 | 9 | 8 | 0.0070659 | 0.0013175 | 0 | 0.002764 | 2.7963e-05 | 0.011175 |  | 10383.8612 | 2342.2615 | 0 | 2446.762 | 24.5191 | 15197.4037
2004 | 5 | 9 | 9 | 0.0078989 | 0.0013998 | 0 | 0.0027331 | 2.7963e-05 | 0.01206 |  | 11608.1248 | 2488.4854 | 0 | 2419.3431 | 24.5191 | 16540.4723
2004 | 5 | 9 | 10 | 0.0084717 | 0.0014889 | 0 | 0.0027163 | 2.7963e-05 | 0.012705 |  | 12449.8149 | 2646.8927 | 0 | 2404.4961 | 24.5191 | 17525.7228
2004 | 5 | 9 | 11 | 0.0087698 | 0.0015044 | 0 | 0.0026106 | 2.7963e-05 | 0.012913 |  | 12887.8921 | 2674.378 | 0 | 2310.9109 | 24.5191 | 17897.7
2004 | 5 | 9 | 12 | 0.0082655 | 0.0015167 | 0 | 0.0023958 | 2.7963e-05 | 0.012206 |  | 12146.8811 | 2696.284 | 0 | 2120.8239 | 24.5191 | 16988.508
2004 | 5 | 9 | 13 | 0.0080471 | 0.0014871 | 0 | 0.0020328 | 2.7963e-05 | 0.011595 |  | 11825.9002 | 2643.6982 | 0 | 1799.4513 | 24.5191 | 16293.5687
2004 | 5 | 9 | 14 | 0.0074798 | 0.0014856 | 0 | 0.0020379 | 2.7963e-05 | 0.011031 |  | 10992.1315 | 2641.0527 | 0 | 1803.9488 | 24.5191 | 15461.652
2004 | 5 | 9 | 15 | 0.0076618 | 0.001398 | 0 | 0.0016767 | 2.7963e-05 | 0.010764 |  | 11259.6311 | 2485.232 | 0 | 1484.2239 | 24.5191 | 15253.6061
2004 | 5 | 9 | 16 | 0.0079075 | 0.0014189 | 0 | 0.0019744 | 2.7963e-05 | 0.011329 |  | 11620.7032 | 2522.4015 | 0 | 1747.7269 | 24.5191 | 15915.3507
2004 | 5 | 9 | 17 | 0.0085607 | 0.0013578 | 0 | 0.0019798 | 2.7963e-05 | 0.011926 |  | 12580.6217 | 2413.8083 | 0 | 1752.5303 | 24.5191 | 16771.4793
2004 | 5 | 9 | 18 | 0.0086505 | 0.0012705 | 0 | 0.0018284 | 2.7963e-05 | 0.011777 |  | 12712.6208 | 2258.5629 | 0 | 1618.5471 | 24.5191 | 16614.2499
2004 | 5 | 9 | 19 | 0.0090422 | 0.0011479 | 0 | 0.0014681 | 2.7963e-05 | 0.011686 |  | 13288.3225 | 2040.6475 | 0 | 1299.5574 | 24.5191 | 16653.0465
2004 | 5 | 9 | 20 | 0.0095575 | 0.0011426 | 6.2092e-05 | 0.0015888 | 2.7963e-05 | 0.012379 |  | 14045.6076 | 2031.2739 | 31.8426 | 1406.4487 | 24.5191 | 17539.6918
2004 | 5 | 9 | 21 | 0.0093099 | 0.0011435 | 0.00037181 | 0.0016846 | 2.7963e-05 | 0.012538 |  | 13681.6654 | 2032.7781 | 190.6742 | 1491.274 | 24.5191 | 17420.9108
2004 | 5 | 9 | 22 | 0.0085555 | 0.0010592 | 0.00037181 | 0.0014544 | 2.7963e-05 | 0.011469 |  | 12573.0761 | 1883.0305 | 190.6742 | 1287.4886 | 24.5191 | 15958.7885
2004 | 5 | 9 | 23 | 0.0070098 | 0.0010206 | 0.00037181 | 0.0013377 | 2.7963e-05 | 0.0097678 |  | 10301.5009 | 1814.2935 | 190.6742 | 1184.1359 | 24.5191 | 13515.1236
2004 | 5 | 9 | 24 | 0.0057961 | 0.0010165 | 0.00037181 | 0.0015602 | 2.7963e-05 | 0.0087725 |  | 8517.8161 | 1807.0222 | 190.6742 | 1381.1365 | 24.5191 | 11921.1681
2004 | 5 | 10 | 1 | 0.005068 | 0.0010328 | 0.00037181 | 0.0017432 | 2.7963e-05 | 0.0082437 |  | 7447.8144 | 1835.9716 | 190.6742 | 1543.1121 | 24.5191 | 11042.0914
2004 | 5 | 10 | 2 | 0.0044959 | 0.0010364 | 0.00037181 | 0.0017485 | 2.7963e-05 | 0.0076806 |  | 6607.1453 | 1842.394 | 190.6742 | 1547.8336 | 24.5191 | 10212.5662
2004 | 5 | 10 | 3 | 0.004229 | 0.0010329 | 0.00037181 | 0.0017557 | 2.7963e-05 | 0.0074174 |  | 6214.8796 | 1836.225 | 190.6742 | 1554.1601 | 24.5191 | 9820.4581
2004 | 5 | 10 | 4 | 0.0042959 | 0.001034 | 0.00037181 | 0.001867 | 2.7963e-05 | 0.0075968 |  | 6313.2415 | 1838.2564 | 190.6742 | 1652.7341 | 24.5191 | 10019.4253
2004 | 5 | 10 | 5 | 0.0045901 | 0.0010203 | 0.00037181 | 0.0017823 | 2.7963e-05 | 0.0077924 |  | 6745.4645 | 1813.7799 | 190.6742 | 1577.6892 | 24.5191 | 10352.127
2004 | 5 | 10 | 6 | 0.0053279 | 0.001122 | 8.0682e-05 | 0.0021193 | 2.7963e-05 | 0.008678 |  | 7829.8239 | 1994.7056 | 41.3763 | 1876.0739 | 24.5191 | 11766.4988
2004 | 5 | 10 | 7 | 0.0062259 | 0.0012133 | 0 | 0.002072 | 2.7963e-05 | 0.0095392 |  | 9149.5401 | 2156.8981 | 0 | 1834.1985 | 24.5191 | 13165.1557
2004 | 5 | 10 | 8 | 0.0070721 | 0.001335 | 0 | 0.0020771 | 2.7963e-05 | 0.010512 |  | 10393.0989 | 2373.3486 | 0 | 1838.6841 | 24.5191 | 14629.6506
2004 | 5 | 10 | 9 | 0.007096 | 0.001478 | 0 | 0.0023759 | 2.7963e-05 | 0.010978 |  | 10428.1951 | 2627.4431 | 0 | 2103.1367 | 24.5191 | 15183.2939
2004 | 5 | 10 | 10 | 0.0077079 | 0.0016257 | 0 | 0.0028139 | 2.7963e-05 | 0.012176 |  | 11327.4226 | 2890.1383 | 0 | 2490.9225 | 24.5191 | 16733.0025
2004 | 5 | 10 | 11 | 0.0073684 | 0.0016393 | 0 | 0.0026801 | 2.7963e-05 | 0.011716 |  | 10828.4312 | 2914.3076 | 0 | 2372.4579 | 24.5191 | 16139.7157
2004 | 5 | 10 | 12 | 0.0071498 | 0.0016169 | 0 | 0.0024859 | 2.7963e-05 | 0.011281 |  | 10507.2732 | 2874.4273 | 0 | 2200.5132 | 24.5191 | 15606.7327
2004 | 5 | 10 | 13 | 0.0070404 | 0.0015634 | 0 | 0.0021728 | 2.7963e-05 | 0.010805 |  | 10346.5216 | 2779.3785 | 0 | 1923.3873 | 24.5191 | 15073.8065
2004 | 5 | 10 | 14 | 0.0064516 | 0.0015739 | 0 | 0.0022639 | 2.7963e-05 | 0.010317 |  | 9481.1734 | 2797.9908 | 0 | 2004.0624 | 24.5191 | 14307.7457
2004 | 5 | 10 | 15 | 0.0065084 | 0.0014871 | 0 | 0.0019348 | 2.7963e-05 | 0.0099583 |  | 9564.659 | 2643.7091 | 0 | 1712.7149 | 24.5191 | 13945.602
2004 | 5 | 10 | 16 | 0.0071104 | 0.0014855 | 0 | 0.0021087 | 2.7963e-05 | 0.010733 |  | 10449.3581 | 2640.8973 | 0 | 1866.6512 | 24.5191 | 14981.4256
2004 | 5 | 10 | 17 | 0.0079824 | 0.001433 | 0 | 0.0020586 | 2.7963e-05 | 0.011502 |  | 11730.742 | 2547.5183 | 0 | 1822.2623 | 24.5191 | 16125.0416
2004 | 5 | 10 | 18 | 0.0081103 | 0.0013375 | 0 | 0.0015572 | 2.7963e-05 | 0.011033 |  | 11918.7017 | 2377.7489 | 0 | 1378.4765 | 24.5191 | 15699.4462
2004 | 5 | 10 | 19 | 0.0085687 | 0.0012441 | 0 | 0.0010489 | 2.7963e-05 | 0.01089 |  | 12592.4834 | 2211.6665 | 0 | 928.4647 | 24.5191 | 15757.1337
2004 | 5 | 10 | 20 | 0.0089809 | 0.0013181 | 5.5771e-05 | 0.0015233 | 2.7963e-05 | 0.011906 |  | 13198.1305 | 2343.275 | 28.6011 | 1348.4537 | 24.5191 | 16942.9794
2004 | 5 | 10 | 21 | 0.0089185 | 0.0013097 | 0.00037181 | 0.0018105 | 2.7963e-05 | 0.012439 |  | 13106.5367 | 2328.3699 | 190.6742 | 1602.6768 | 24.5191 | 17252.7768
2004 | 5 | 10 | 22 | 0.0078615 | 0.0011201 | 0.00037181 | 0.0012226 | 2.7963e-05 | 0.010604 |  | 11553.2038 | 1991.1842 | 190.6742 | 1082.2845 | 24.5191 | 14841.8657
2004 | 5 | 10 | 23 | 0.0065803 | 0.0010356 | 0.00037181 | 0.0010684 | 2.7963e-05 | 0.009084 |  | 9670.3253 | 1840.9874 | 190.6742 | 945.7282 | 24.5191 | 12672.2341
2004 | 5 | 10 | 24 | 0.0051758 | 0.001037 | 0.00037181 | 0.0013544 | 2.7963e-05 | 0.007967 |  | 7606.3217 | 1843.4399 | 190.6742 | 1198.9472 | 24.5191 | 10863.902
2004 | 5 | 11 | 1 | 0.005189 | 0.0010353 | 0.00037181 | 0.0018046 | 2.7963e-05 | 0.0084288 |  | 7625.7066 | 1840.5385 | 190.6742 | 1597.4885 | 24.5191 | 11278.927
2004 | 5 | 11 | 2 | 0.0049596 | 0.0010362 | 0.00037181 | 0.0018647 | 2.7963e-05 | 0.0082602 |  | 7288.5792 | 1842.0195 | 190.6742 | 1650.6586 | 24.5191 | 10996.4505
2004 | 5 | 11 | 3 | 0.0047531 | 0.0010322 | 0.00037181 | 0.0019616 | 2.7963e-05 | 0.0081466 |  | 6985.0075 | 1834.9352 | 190.6742 | 1736.4306 | 24.5191 | 10771.5665
2004 | 5 | 11 | 4 | 0.0047699 | 0.0010466 | 0.00037181 | 0.0021055 | 2.7963e-05 | 0.0083218 |  | 7009.7643 | 1860.6619 | 190.6742 | 1863.8027 | 24.5191 | 10949.4222
2004 | 5 | 11 | 5 | 0.0050094 | 0.0010646 | 0.00037181 | 0.0021374 | 2.7963e-05 | 0.0086112 |  | 7361.6805 | 1892.5396 | 190.6742 | 1892.0984 | 24.5191 | 11361.5119
2004 | 5 | 11 | 6 | 0.0058998 | 0.0011195 | 7.4361e-05 | 0.0022248 | 2.7963e-05 | 0.0093465 |  | 8670.2919 | 1990.1952 | 38.1348 | 1969.4371 | 24.5191 | 12692.5781
2004 | 5 | 11 | 7 | 0.007133 | 0.0012254 | 0 | 0.0021684 | 2.7963e-05 | 0.010555 |  | 10482.6085 | 2178.3724 | 0 | 1919.5266 | 24.5191 | 14605.0265
2004 | 5 | 11 | 8 | 0.0077992 | 0.0013619 | 0 | 0.0020668 | 2.7963e-05 | 0.011256 |  | 11461.5727 | 2421.1485 | 0 | 1829.5523 | 24.5191 | 15736.7925
2004 | 5 | 11 | 9 | 0.0073187 | 0.0015189 | 0 | 0.0022467 | 2.7963e-05 | 0.011112 |  | 10755.4107 | 2700.1849 | 0 | 1988.7737 | 24.5191 | 15468.8883
2004 | 5 | 11 | 10 | 0.0069042 | 0.0016354 | 0 | 0.0024598 | 2.7963e-05 | 0.011027 |  | 10146.2377 | 2907.3735 | 0 | 2177.4146 | 24.5191 | 15255.5449
2004 | 5 | 11 | 11 | 0.0069211 | 0.0016426 | 0 | 0.0023384 | 2.7963e-05 | 0.01093 |  | 10171.1571 | 2920.0541 | 0 | 2069.9751 | 24.5191 | 15185.7054
2004 | 5 | 11 | 12 | 0.0067568 | 0.001647 | 0 | 0.002281 | 2.7963e-05 | 0.010713 |  | 9929.6129 | 2927.8567 | 0 | 2019.1445 | 24.5191 | 14901.1331
2004 | 5 | 11 | 13 | 0.0065208 | 0.0016345 | 0 | 0.0022264 | 2.7963e-05 | 0.01041 |  | 9582.789 | 2905.7436 | 0 | 1970.8371 | 24.5191 | 14483.8887
2004 | 5 | 11 | 14 | 0.0062573 | 0.0016155 | 0 | 0.0021868 | 2.7963e-05 | 0.010088 |  | 9195.5564 | 2871.9204 | 0 | 1935.7857 | 24.5191 | 14027.7815
2004 | 5 | 11 | 15 | 0.0064846 | 0.0015692 | 0 | 0.0021892 | 2.7963e-05 | 0.010271 |  | 9529.6022 | 2789.6224 | 0 | 1937.8947 | 24.5191 | 14281.6384
2004 | 5 | 11 | 16 | 0.0070127 | 0.001539 | 0 | 0.0022456 | 2.7963e-05 | 0.010825 |  | 10305.7475 | 2736.0195 | 0 | 1987.8371 | 24.5191 | 15054.1231
2004 | 5 | 11 | 17 | 0.0079539 | 0.0014931 | 0 | 0.0022081 | 2.7963e-05 | 0.011683 |  | 11688.8851 | 2654.265 | 0 | 1954.6212 | 24.5191 | 16322.2904
2004 | 5 | 11 | 18 | 0.0084874 | 0.0014242 | 0 | 0.0019027 | 2.7963e-05 | 0.011842 |  | 12472.9488 | 2531.9009 | 0 | 1684.3008 | 24.5191 | 16713.6696
2004 | 5 | 11 | 19 | 0.0089407 | 0.0012819 | 0 | 0.0011438 | 2.7963e-05 | 0.011394 |  | 13139.0892 | 2278.8071 | 0 | 1012.5478 | 24.5191 | 16454.9632
2004 | 5 | 11 | 20 | 0.0088104 | 0.0013711 | 4.945e-05 | 0.0018168 | 2.7963e-05 | 0.012076 |  | 12947.6861 | 2437.4986 | 25.3597 | 1608.2916 | 24.5191 | 17043.355
2004 | 5 | 11 | 21 | 0.0092353 | 0.0012621 | 0.00037181 | 0.0016087 | 2.7963e-05 | 0.012506 |  | 13572.0008 | 2243.7032 | 190.6742 | 1424.0845 | 24.5191 | 17454.9817
2004 | 5 | 11 | 22 | 0.0086568 | 0.001095 | 0.00037181 | 0.0013807 | 2.7963e-05 | 0.011532 |  | 12721.8872 | 1946.6742 | 190.6742 | 1222.2506 | 24.5191 | 16106.0052
2004 | 5 | 11 | 23 | 0.0072166 | 0.0010152 | 0.00037181 | 0.0012276 | 2.7963e-05 | 0.0098592 |  | 10605.4567 | 1804.8052 | 190.6742 | 1086.6498 | 24.5191 | 13712.105
2004 | 5 | 11 | 24 | 0.0060585 | 0.0010103 | 0.00037181 | 0.0015044 | 2.7963e-05 | 0.008973 |  | 8903.5391 | 1796.0473 | 190.6742 | 1331.6915 | 24.5191 | 12246.4712
2004 | 5 | 12 | 1 | 0.0054277 | 0.0010435 | 0.00037181 | 0.0017385 | 2.7963e-05 | 0.0086094 |  | 7976.4764 | 1855.069 | 190.6742 | 1538.9029 | 24.5191 | 11585.6416
2004 | 5 | 12 | 2 | 0.005259 | 0.0010368 | 0.00037181 | 0.0017417 | 2.7963e-05 | 0.0084373 |  | 7728.568 | 1843.1543 | 190.6742 | 1541.8036 | 24.5191 | 11328.7191
2004 | 5 | 12 | 3 | 0.0050341 | 0.001037 | 0.00037181 | 0.0018503 | 2.7963e-05 | 0.0083212 |  | 7398.0202 | 1843.594 | 190.6742 | 1637.9216 | 24.5191 | 11094.7292
2004 | 5 | 12 | 4 | 0.0050994 | 0.0010419 | 0.00037181 | 0.0019591 | 2.7963e-05 | 0.0085002 |  | 7494.0564 | 1852.1894 | 190.6742 | 1734.2131 | 24.5191 | 11295.6522
2004 | 5 | 12 | 5 | 0.00537 | 0.0010498 | 0.00037181 | 0.0019762 | 2.7963e-05 | 0.0087957 |  | 7891.639 | 1866.2728 | 190.6742 | 1749.3528 | 24.5191 | 11722.4579
2004 | 5 | 12 | 6 | 0.0061875 | 0.0011189 | 6.2092e-05 | 0.0021504 | 2.7963e-05 | 0.0095468 |  | 9093.0236 | 1989.0327 | 31.8426 | 1903.5943 | 24.5191 | 13042.0122
2004 | 5 | 12 | 7 | 0.0073945 | 0.0012315 | 0 | 0.0021271 | 2.7963e-05 | 0.010781 |  | 10866.8382 | 2189.3282 | 0 | 1882.9079 | 24.5191 | 14963.5934
2004 | 5 | 12 | 8 | 0.0080714 | 0.0013693 | 0 | 0.0020284 | 2.7963e-05 | 0.011497 |  | 11861.6512 | 2434.2892 | 0 | 1795.6023 | 24.5191 | 16116.0618
2004 | 5 | 12 | 9 | 0.0075954 | 0.0015233 | 0 | 0.0022037 | 2.7963e-05 | 0.01135 |  | 11162.1405 | 2707.9485 | 0 | 1950.7682 | 24.5191 | 15845.3763
2004 | 5 | 12 | 10 | 0.0071486 | 0.0016423 | 0 | 0.0024449 | 2.7963e-05 | 0.011264 |  | 10505.4094 | 2919.5888 | 0 | 2164.2287 | 24.5191 | 15613.7459
2004 | 5 | 12 | 11 | 0.007119 | 0.0016567 | 0 | 0.0023607 | 2.7963e-05 | 0.011164 |  | 10461.9817 | 2945.1361 | 0 | 2089.7061 | 24.5191 | 15521.3429
2004 | 5 | 12 | 12 | 0.006982 | 0.0016594 | 0 | 0.0022729 | 2.7963e-05 | 0.010942 |  | 10260.6566 | 2949.9463 | 0 | 2012.0141 | 24.5191 | 15247.1361
2004 | 5 | 12 | 13 | 0.0067835 | 0.0016369 | 0 | 0.0021844 | 2.7963e-05 | 0.010633 |  | 9968.9227 | 2909.9162 | 0 | 1933.6955 | 24.5191 | 14837.0534
2004 | 5 | 12 | 14 | 0.0064906 | 0.0016196 | 0 | 0.0021656 | 2.7963e-05 | 0.010304 |  | 9538.447 | 2879.265 | 0 | 1916.9986 | 24.5191 | 14359.2297
2004 | 5 | 12 | 15 | 0.0066322 | 0.0015837 | 0 | 0.0022473 | 2.7963e-05 | 0.010491 |  | 9746.5062 | 2815.3321 | 0 | 1989.3322 | 24.5191 | 14575.6896
2004 | 5 | 12 | 16 | 0.0071805 | 0.0015484 | 0 | 0.0023005 | 2.7963e-05 | 0.011057 |  | 10552.2984 | 2752.6931 | 0 | 2036.4363 | 24.5191 | 15365.9469
2004 | 5 | 12 | 17 | 0.0081346 | 0.0015031 | 0 | 0.0022678 | 2.7963e-05 | 0.011933 |  | 11954.4225 | 2672.1002 | 0 | 2007.4802 | 24.5191 | 16658.522
2004 | 5 | 12 | 18 | 0.008702 | 0.0014276 | 0 | 0.0019385 | 2.7963e-05 | 0.012096 |  | 12788.3794 | 2537.8849 | 0 | 1716.0301 | 24.5191 | 17066.8135
2004 | 5 | 12 | 19 | 0.0091416 | 0.0012856 | 0 | 0.0011835 | 2.7963e-05 | 0.011639 |  | 13434.356 | 2285.382 | 0 | 1047.6294 | 24.5191 | 16791.8865
2004 | 5 | 12 | 20 | 0.0089847 | 0.0013785 | 4.3501e-05 | 0.0019 | 2.7963e-05 | 0.012335 |  | 13203.7545 | 2450.5793 | 22.3089 | 1681.9418 | 24.5191 | 17383.1035
2004 | 5 | 12 | 21 | 0.0093573 | 0.0012804 | 0.00037181 | 0.0017365 | 2.7963e-05 | 0.012774 |  | 13751.3192 | 2276.1898 | 190.6742 | 1537.1977 | 24.5191 | 17779.9
2004 | 5 | 12 | 22 | 0.0087774 | 0.0011167 | 0.00037181 | 0.0014856 | 2.7963e-05 | 0.01178 |  | 12899.161 | 1985.2706 | 190.6742 | 1315.0793 | 24.5191 | 16414.7042
2004 | 5 | 12 | 23 | 0.0074001 | 0.0010275 | 0.00037181 | 0.0012431 | 2.7963e-05 | 0.010071 |  | 10875.0989 | 1826.6567 | 190.6742 | 1100.4287 | 24.5191 | 14017.3777
2004 | 5 | 12 | 24 | 0.0062449 | 0.0010239 | 0.00037181 | 0.0014968 | 2.7963e-05 | 0.0091653 |  | 9177.3844 | 1820.2636 | 190.6742 | 1324.9457 | 24.5191 | 12537.787
2004 | 5 | 13 | 1 | 0.0055621 | 0.0010598 | 0.00037181 | 0.0017175 | 2.7963e-05 | 0.0087391 |  | 8173.9306 | 1883.9865 | 190.6742 | 1520.3929 | 24.5191 | 11793.5032
2004 | 5 | 13 | 2 | 0.0053938 | 0.0010517 | 0.00037181 | 0.0017192 | 2.7963e-05 | 0.0085644 |  | 7926.634 | 1869.6181 | 190.6742 | 1521.8515 | 24.5191 | 11533.297
2004 | 5 | 13 | 3 | 0.0051622 | 0.0010523 | 0.00037181 | 0.0018323 | 2.7963e-05 | 0.0084466 |  | 7586.2857 | 1870.7187 | 190.6742 | 1621.9958 | 24.5191 | 11294.1935
2004 | 5 | 13 | 4 | 0.0052318 | 0.0010553 | 0.00037181 | 0.0019414 | 2.7963e-05 | 0.0086282 |  | 7688.5394 | 1876.0269 | 190.6742 | 1718.566 | 24.5191 | 11498.3257
2004 | 5 | 13 | 5 | 0.0055103 | 0.0010634 | 0.00037181 | 0.0019548 | 2.7963e-05 | 0.0089283 |  | 8097.8741 | 1890.4944 | 190.6742 | 1730.3768 | 24.5191 | 11933.9385
2004 | 5 | 13 | 6 | 0.0063407 | 0.0011356 | 5.5771e-05 | 0.0021307 | 2.7963e-05 | 0.0096907 |  | 9318.1647 | 2018.8009 | 28.6011 | 1886.0813 | 24.5191 | 13276.1671
2004 | 5 | 13 | 7 | 0.007566 | 0.0012481 | 0 | 0.0021014 | 2.7963e-05 | 0.010943 |  | 11118.8392 | 2218.8745 | 0 | 1860.1925 | 24.5191 | 15222.4253
2004 | 5 | 13 | 8 | 0.0082586 | 0.0013838 | 0 | 0.002 | 2.7963e-05 | 0.01167 |  | 12136.6606 | 2460.091 | 0 | 1770.4427 | 24.5191 | 16391.7133
2004 | 5 | 13 | 9 | 0.0077759 | 0.0015415 | 0 | 0.002176 | 2.7963e-05 | 0.011521 |  | 11427.2867 | 2740.4699 | 0 | 1926.2467 | 24.5191 | 16118.5224
2004 | 5 | 13 | 10 | 0.0073179 | 0.0016572 | 0 | 0.0024304 | 2.7963e-05 | 0.011433 |  | 10754.2962 | 2945.9933 | 0 | 2151.3904 | 24.5191 | 15876.199
2004 | 5 | 13 | 11 | 0.007281 | 0.0016723 | 0 | 0.0023512 | 2.7963e-05 | 0.011333 |  | 10700.0599 | 2972.9423 | 0 | 2081.3559 | 24.5191 | 15778.8772
2004 | 5 | 13 | 12 | 0.0071406 | 0.0016733 | 0 | 0.0022653 | 2.7963e-05 | 0.011107 |  | 10493.7043 | 2974.6149 | 0 | 2005.2942 | 24.5191 | 15498.1324
2004 | 5 | 13 | 13 | 0.0069341 | 0.0016507 | 0 | 0.0021802 | 2.7963e-05 | 0.010793 |  | 10190.2591 | 2934.4522 | 0 | 1929.9678 | 24.5191 | 15079.1982
2004 | 5 | 13 | 14 | 0.0066372 | 0.0016275 | 0 | 0.0021663 | 2.7963e-05 | 0.010459 |  | 9753.9163 | 2893.2767 | 0 | 1917.6577 | 24.5191 | 14589.3698
2004 | 5 | 13 | 15 | 0.0067746 | 0.0015937 | 0 | 0.0022529 | 2.7963e-05 | 0.010649 |  | 9955.8243 | 2833.1659 | 0 | 1994.2913 | 24.5191 | 14807.8005
2004 | 5 | 13 | 16 | 0.007329 | 0.0015597 | 0 | 0.0023073 | 2.7963e-05 | 0.011224 |  | 10770.5364 | 2772.6951 | 0 | 2042.4954 | 24.5191 | 15610.2459
2004 | 5 | 13 | 17 | 0.0083015 | 0.0015119 | 0 | 0.0022718 | 2.7963e-05 | 0.012113 |  | 12199.7397 | 2687.8511 | 0 | 2011.0291 | 24.5191 | 16923.139
2004 | 5 | 13 | 18 | 0.008877 | 0.0014389 | 0 | 0.0019345 | 2.7963e-05 | 0.012278 |  | 13045.4544 | 2558.028 | 0 | 1712.4805 | 24.5191 | 17340.482
2004 | 5 | 13 | 19 | 0.0093173 | 0.0012968 | 0 | 0.0011719 | 2.7963e-05 | 0.011814 |  | 13692.5328 | 2305.3169 | 0 | 1037.4168 | 24.5191 | 17059.7855
2004 | 5 | 13 | 20 | 0.0091675 | 0.0013956 | 3.7181e-05 | 0.0018923 | 2.7963e-05 | 0.012521 |  | 13472.3583 | 2481.0837 | 19.0674 | 1675.065 | 24.5191 | 17672.0935
2004 | 5 | 13 | 21 | 0.0095413 | 0.0012992 | 0.00037181 | 0.0017262 | 2.7963e-05 | 0.012966 |  | 14021.7746 | 2309.5683 | 190.6742 | 1528.0377 | 24.5191 | 18074.574
2004 | 5 | 13 | 22 | 0.0089586 | 0.0011342 | 0.00037181 | 0.0014645 | 2.7963e-05 | 0.011957 |  | 13165.3554 | 2016.2607 | 190.6742 | 1296.4118 | 24.5191 | 16693.2212
2004 | 5 | 13 | 23 | 0.0075571 | 0.0010449 | 0.00037181 | 0.0012204 | 2.7963e-05 | 0.010222 |  | 11105.7933 | 1857.6408 | 190.6742 | 1080.3551 | 24.5191 | 14258.9825
2004 | 5 | 13 | 24 | 0.0063899 | 0.0010384 | 0.00037181 | 0.0014754 | 2.7963e-05 | 0.0093034 |  | 9390.4256 | 1846.0532 | 190.6742 | 1306.0184 | 24.5191 | 12757.6904
2004 | 5 | 14 | 1 | 0.0055591 | 0.0010582 | 0.00037181 | 0.0017018 | 2.7963e-05 | 0.0087189 |  | 8169.5724 | 1881.1346 | 190.6742 | 1506.4728 | 24.5191 | 11772.3732
2004 | 5 | 14 | 2 | 0.0052124 | 0.0010685 | 0.00037181 | 0.0018346 | 2.7963e-05 | 0.0085152 |  | 7660.0093 | 1899.4762 | 190.6742 | 1624.0369 | 24.5191 | 11398.7157
2004 | 5 | 14 | 3 | 0.0050746 | 0.0010876 | 0.00037181 | 0.0018965 | 2.7963e-05 | 0.0084585 |  | 7457.4889 | 1933.4685 | 190.6742 | 1678.8504 | 24.5191 | 11285.0012
2004 | 5 | 14 | 4 | 0.0051066 | 0.0010834 | 0.00037181 | 0.0020076 | 2.7963e-05 | 0.0085973 |  | 7504.5244 | 1925.9936 | 190.6742 | 1777.1526 | 24.5191 | 11422.8639
2004 | 5 | 14 | 5 | 0.0054687 | 0.0011039 | 0.00037181 | 0.0020359 | 2.7963e-05 | 0.0090083 |  | 8036.6663 | 1962.5114 | 190.6742 | 1802.2149 | 24.5191 | 12016.5859
2004 | 5 | 14 | 6 | 0.0060654 | 0.0011613 | 4.945e-05 | 0.0021095 | 2.7963e-05 | 0.0094136 |  | 8913.5955 | 2064.5225 | 25.3597 | 1867.3791 | 24.5191 | 12895.3759
2004 | 5 | 14 | 7 | 0.0073689 | 0.0012628 | 0 | 0.0021342 | 2.7963e-05 | 0.010794 |  | 10829.1838 | 2244.9632 | 0 | 1889.2536 | 24.5191 | 14987.9197
2004 | 5 | 14 | 8 | 0.0082181 | 0.0013889 | 0 | 0.0020664 | 2.7963e-05 | 0.011701 |  | 12077.1477 | 2469.0901 | 0 | 1829.232 | 24.5191 | 16399.9889
2004 | 5 | 14 | 9 | 0.0082364 | 0.0015462 | 0 | 0.0023774 | 2.7963e-05 | 0.012188 |  | 12104.1324 | 2748.6832 | 0 | 2104.5416 | 24.5191 | 16981.8762
2004 | 5 | 14 | 10 | 0.0077736 | 0.0016612 | 0 | 0.0024944 | 2.7963e-05 | 0.011957 |  | 11424.0075 | 2953.1455 | 0 | 2208.1042 | 24.5191 | 16609.7763
2004 | 5 | 14 | 11 | 0.0076751 | 0.001691 | 0 | 0.0024256 | 2.7963e-05 | 0.01182 |  | 11279.2401 | 3006.085 | 0 | 2147.2113 | 24.5191 | 16457.0554
2004 | 5 | 14 | 12 | 0.0074333 | 0.0016701 | 0 | 0.0022984 | 2.7963e-05 | 0.01143 |  | 10923.8859 | 2968.944 | 0 | 2034.6085 | 24.5191 | 15951.9574
2004 | 5 | 14 | 13 | 0.0072074 | 0.0016476 | 0 | 0.0022204 | 2.7963e-05 | 0.011103 |  | 10591.8037 | 2929.0885 | 0 | 1965.4872 | 24.5191 | 15510.8986
2004 | 5 | 14 | 14 | 0.006908 | 0.0016583 | 0 | 0.0023646 | 2.7963e-05 | 0.010959 |  | 10151.9545 | 2948.0231 | 0 | 2093.1374 | 24.5191 | 15217.6341
2004 | 5 | 14 | 15 | 0.0065781 | 0.0016045 | 0 | 0.0023114 | 2.7963e-05 | 0.010522 |  | 9667.1332 | 2852.4685 | 0 | 2046.0842 | 24.5191 | 14590.205
2004 | 5 | 14 | 16 | 0.0074092 | 0.001555 | 0 | 0.0023239 | 2.7963e-05 | 0.011316 |  | 10888.4108 | 2764.3456 | 0 | 2057.1185 | 24.5191 | 15734.394
2004 | 5 | 14 | 17 | 0.0083954 | 0.0015555 | 0 | 0.0024799 | 2.7963e-05 | 0.012459 |  | 12337.7499 | 2765.2481 | 0 | 2195.2647 | 24.5191 | 17322.7818
2004 | 5 | 14 | 18 | 0.0089011 | 0.0014901 | 0 | 0.0022185 | 2.7963e-05 | 0.012638 |  | 13080.8597 | 2649.0053 | 0 | 1963.8301 | 24.5191 | 17718.2142
2004 | 5 | 14 | 19 | 0.0092267 | 0.0014513 | 0 | 0.0020966 | 2.7963e-05 | 0.012803 |  | 13559.3396 | 2580.0983 | 0 | 1855.9587 | 24.5191 | 18019.9157
2004 | 5 | 14 | 20 | 0.0095646 | 0.00149 | 3.086e-05 | 0.002316 | 2.7963e-05 | 0.013429 |  | 14055.9832 | 2648.8509 | 15.826 | 2050.1292 | 24.5191 | 18795.3083
2004 | 5 | 14 | 21 | 0.0099266 | 0.0013743 | 0.00037181 | 0.0021315 | 2.7963e-05 | 0.013832 |  | 14587.9682 | 2443.101 | 190.6742 | 1886.7975 | 24.5191 | 19133.06
2004 | 5 | 14 | 22 | 0.0095881 | 0.0012315 | 0.00037181 | 0.0019089 | 2.7963e-05 | 0.013128 |  | 14090.5149 | 2189.212 | 190.6742 | 1689.8055 | 24.5191 | 18184.7256
2004 | 5 | 14 | 23 | 0.0081991 | 0.001144 | 0.00037181 | 0.0018246 | 2.7963e-05 | 0.011568 |  | 12049.3153 | 2033.8269 | 190.6742 | 1615.1752 | 24.5191 | 15913.5107
2004 | 5 | 14 | 24 | 0.0069921 | 0.0010959 | 0.00037181 | 0.0016633 | 2.7963e-05 | 0.010151 |  | 10275.5424 | 1948.1543 | 190.6742 | 1472.3764 | 24.5191 | 13911.2664
2004 | 5 | 15 | 1 | 0.0063783 | 0.0011474 | 0.00037181 | 0.0020784 | 2.7963e-05 | 0.010004 |  | 9373.3727 | 2039.7329 | 190.6742 | 1839.7878 | 24.5191 | 13468.0867
2004 | 5 | 15 | 2 | 0.0058909 | 0.0011242 | 0.00037181 | 0.0021233 | 2.7963e-05 | 0.0095381 |  | 8657.1296 | 1998.4618 | 190.6742 | 1879.5489 | 24.5191 | 12750.3336
2004 | 5 | 15 | 3 | 0.0056519 | 0.0011299 | 0.00037181 | 0.002166 | 2.7963e-05 | 0.0093476 |  | 8305.9731 | 2008.5933 | 190.6742 | 1917.3779 | 24.5191 | 12447.1376
2004 | 5 | 15 | 4 | 0.0055065 | 0.0011176 | 0.00037181 | 0.0022419 | 2.7963e-05 | 0.0092658 |  | 8092.2971 | 1986.8189 | 190.6742 | 1984.5789 | 24.5191 | 12278.8882
2004 | 5 | 15 | 5 | 0.0055561 | 0.0011431 | 0.00037181 | 0.0023295 | 2.7963e-05 | 0.0094284 |  | 8165.1632 | 2032.1011 | 190.6742 | 2062.069 | 24.5191 | 12474.5265
2004 | 5 | 15 | 6 | 0.0059862 | 0.0011914 | 4.3501e-05 | 0.0024615 | 2.7963e-05 | 0.0097106 |  | 8797.2238 | 2117.9527 | 22.3089 | 2178.9676 | 24.5191 | 13140.9721
2004 | 5 | 15 | 7 | 0.0067198 | 0.0012578 | 0 | 0.0025449 | 2.7963e-05 | 0.010551 |  | 9875.3611 | 2236.1048 | 0 | 2252.8164 | 24.5191 | 14388.8014
2004 | 5 | 15 | 8 | 0.0076706 | 0.0013766 | 0 | 0.0026484 | 2.7963e-05 | 0.011724 |  | 11272.6482 | 2447.2811 | 0 | 2344.4074 | 24.5191 | 16088.8557
2004 | 5 | 15 | 9 | 0.0087084 | 0.0014934 | 0 | 0.002831 | 2.7963e-05 | 0.013061 |  | 12797.6521 | 2654.9376 | 0 | 2506.0376 | 24.5191 | 17983.1464
2004 | 5 | 15 | 10 | 0.0093107 | 0.0015436 | 0 | 0.0024324 | 2.7963e-05 | 0.013315 |  | 13682.8756 | 2744.0957 | 0 | 2153.2 | 24.5191 | 18604.6903
2004 | 5 | 15 | 11 | 0.0095717 | 0.0015619 | 0 | 0.0022669 | 2.7963e-05 | 0.013428 |  | 14066.3491 | 2776.623 | 0 | 2006.6904 | 24.5191 | 18874.1816
2004 | 5 | 15 | 12 | 0.0094531 | 0.0015462 | 0 | 0.0021999 | 2.7963e-05 | 0.013227 |  | 13892.1255 | 2748.692 | 0 | 1947.367 | 24.5191 | 18612.7035
2004 | 5 | 15 | 13 | 0.0093286 | 0.0015308 | 0 | 0.0020646 | 2.7963e-05 | 0.012952 |  | 13709.114 | 2721.4584 | 0 | 1827.5915 | 24.5191 | 18282.6831
2004 | 5 | 15 | 14 | 0.0088423 | 0.001517 | 0 | 0.002204 | 2.7963e-05 | 0.012591 |  | 12994.5699 | 2696.7679 | 0 | 1951.0238 | 24.5191 | 17666.8807
2004 | 5 | 15 | 15 | 0.0085205 | 0.0015043 | 0 | 0.002312 | 2.7963e-05 | 0.012365 |  | 12521.515 | 2674.2311 | 0 | 2046.6184 | 24.5191 | 17266.8837
2004 | 5 | 15 | 16 | 0.0086835 | 0.0015238 | 0 | 0.0025625 | 2.7963e-05 | 0.012798 |  | 12761.0732 | 2709.0066 | 0 | 2268.3882 | 24.5191 | 17762.9871
2004 | 5 | 15 | 17 | 0.0092326 | 0.0015377 | 0 | 0.0027782 | 2.7963e-05 | 0.013576 |  | 13568.0735 | 2733.5921 | 0 | 2459.3131 | 24.5191 | 18785.4978
2004 | 5 | 15 | 18 | 0.0099825 | 0.001466 | 0 | 0.0025976 | 2.7963e-05 | 0.014074 |  | 14670.0963 | 2606.2487 | 0 | 2299.4566 | 24.5191 | 19600.3206
2004 | 5 | 15 | 19 | 0.010203 | 0.0013542 | 0 | 0.0021547 | 2.7963e-05 | 0.01374 |  | 14994.6803 | 2407.466 | 0 | 1907.3395 | 24.5191 | 19334.0049
2004 | 5 | 15 | 20 | 0.01076 | 0.0013328 | 2.4911e-05 | 0.0021746 | 2.7963e-05 | 0.01432 |  | 15812.1707 | 2369.3816 | 12.7752 | 1924.9833 | 24.5191 | 20143.8297
2004 | 5 | 15 | 21 | 0.010404 | 0.001374 | 0.00037181 | 0.0024929 | 2.7963e-05 | 0.014671 |  | 15289.9392 | 2442.643 | 190.6742 | 2206.7745 | 24.5191 | 20154.55
2004 | 5 | 15 | 22 | 0.0098863 | 0.0012806 | 0.00037181 | 0.002289 | 2.7963e-05 | 0.013856 |  | 14528.7935 | 2276.5807 | 190.6742 | 2026.2336 | 24.5191 | 19046.801
2004 | 5 | 15 | 23 | 0.0083945 | 0.0011971 | 0.00037181 | 0.0021104 | 2.7963e-05 | 0.012102 |  | 12336.3807 | 2128.1433 | 190.6742 | 1868.1677 | 24.5191 | 16547.885
2004 | 5 | 15 | 24 | 0.0075175 | 0.0011349 | 0.00037181 | 0.0021691 | 2.7963e-05 | 0.011221 |  | 11047.6496 | 2017.5832 | 190.6742 | 1920.1086 | 24.5191 | 15200.5347
2004 | 5 | 16 | 1 | 0.0063616 | 0.0010907 | 0.00037181 | 0.0021807 | 2.7963e-05 | 0.010033 |  | 9348.8721 | 1939.0236 | 190.6742 | 1930.3943 | 24.5191 | 13433.4833
2004 | 5 | 16 | 2 | 0.0058302 | 0.0011092 | 0.00037181 | 0.0022804 | 2.7963e-05 | 0.0096196 |  | 8567.9598 | 1971.9426 | 190.6742 | 2018.6322 | 24.5191 | 12773.7278
2004 | 5 | 16 | 3 | 0.0053901 | 0.0011258 | 0.00037181 | 0.0023767 | 2.7963e-05 | 0.0092924 |  | 7921.2107 | 2001.4444 | 190.6742 | 2103.8648 | 24.5191 | 12241.7131
2004 | 5 | 16 | 4 | 0.005259 | 0.0010821 | 0.00037181 | 0.0022298 | 2.7963e-05 | 0.0089707 |  | 7728.5677 | 1923.7639 | 190.6742 | 1973.8602 | 24.5191 | 11841.3852
2004 | 5 | 16 | 5 | 0.0055405 | 0.0011171 | 0.00037181 | 0.0024243 | 2.7963e-05 | 0.0094816 |  | 8142.1616 | 1985.9151 | 190.6742 | 2145.9912 | 24.5191 | 12489.2612
2004 | 5 | 16 | 6 | 0.0059966 | 0.001168 | 3.7181e-05 | 0.0025946 | 2.7963e-05 | 0.0098244 |  | 8812.4832 | 2076.4432 | 19.0674 | 2296.8 | 24.5191 | 13229.3129
2004 | 5 | 16 | 7 | 0.0068313 | 0.0012659 | 0 | 0.0028784 | 2.7963e-05 | 0.011004 |  | 10039.1694 | 2250.4979 | 0 | 2547.9671 | 24.5191 | 14862.1535
2004 | 5 | 16 | 8 | 0.0077801 | 0.0013199 | 0 | 0.0028408 | 2.7963e-05 | 0.011969 |  | 11433.5542 | 2346.3842 | 0 | 2514.726 | 24.5191 | 16319.1834
2004 | 5 | 16 | 9 | 0.0087244 | 0.0013884 | 0 | 0.0027751 | 2.7963e-05 | 0.012916 |  | 12821.2238 | 2468.2141 | 0 | 2456.6008 | 24.5191 | 17770.5579
2004 | 5 | 16 | 10 | 0.0093485 | 0.0014743 | 0 | 0.0027561 | 2.7963e-05 | 0.013607 |  | 13738.3652 | 2620.8881 | 0 | 2439.6985 | 24.5191 | 18823.4709
2004 | 5 | 16 | 11 | 0.0096135 | 0.0014963 | 0 | 0.0026916 | 2.7963e-05 | 0.013829 |  | 14127.7743 | 2660.1204 | 0 | 2382.6412 | 24.5191 | 19195.055
2004 | 5 | 16 | 12 | 0.0090775 | 0.0015057 | 0 | 0.0024615 | 2.7963e-05 | 0.013073 |  | 13340.0783 | 2676.6724 | 0 | 2178.9325 | 24.5191 | 18220.2022
2004 | 5 | 16 | 13 | 0.0088635 | 0.0014697 | 0 | 0.0020569 | 2.7963e-05 | 0.012418 |  | 13025.6817 | 2612.7637 | 0 | 1820.8323 | 24.5191 | 17483.7968
2004 | 5 | 16 | 14 | 0.0082121 | 0.0014745 | 0 | 0.0020997 | 2.7963e-05 | 0.011814 |  | 12068.4383 | 2621.2767 | 0 | 1858.7202 | 24.5191 | 16572.9543
2004 | 5 | 16 | 15 | 0.0084007 | 0.001388 | 0 | 0.0017119 | 2.7963e-05 | 0.011529 |  | 12345.5763 | 2467.4543 | 0 | 1515.4274 | 24.5191 | 16352.977
2004 | 5 | 16 | 16 | 0.0086314 | 0.0014191 | 0 | 0.0020545 | 2.7963e-05 | 0.012133 |  | 12684.5763 | 2522.7444 | 0 | 1818.6641 | 24.5191 | 17050.5039
2004 | 5 | 16 | 17 | 0.0092843 | 0.0013673 | 0 | 0.0020933 | 2.7963e-05 | 0.012773 |  | 13644.0261 | 2430.764 | 0 | 1853.0286 | 24.5191 | 17952.3378
2004 | 5 | 16 | 18 | 0.0093684 | 0.0012803 | 0 | 0.0019369 | 2.7963e-05 | 0.012613 |  | 13767.6074 | 2275.9568 | 0 | 1714.5431 | 24.5191 | 17782.6263
2004 | 5 | 16 | 19 | 0.009793 | 0.0011532 | 0 | 0.0015417 | 2.7963e-05 | 0.012516 |  | 14391.5936 | 2050.014 | 0 | 1364.7349 | 24.5191 | 17830.8616
2004 | 5 | 16 | 20 | 0.0103 | 0.0011728 | 1.227e-05 | 0.0017446 | 2.7963e-05 | 0.013258 |  | 15137.0083 | 2084.9528 | 6.2922 | 1544.3573 | 24.5191 | 18797.1297
2004 | 5 | 16 | 21 | 0.010006 | 0.0011748 | 0.00037181 | 0.001847 | 2.7963e-05 | 0.013428 |  | 14705.026 | 2088.5104 | 190.6742 | 1635.0174 | 24.5191 | 18643.747
2004 | 5 | 16 | 22 | 0.0092588 | 0.0010857 | 0.00037181 | 0.001539 | 2.7963e-05 | 0.012283 |  | 13606.5316 | 1930.0776 | 190.6742 | 1362.3083 | 24.5191 | 17114.1108
2004 | 5 | 16 | 23 | 0.0076409 | 0.001043 | 0.00037181 | 0.0013776 | 2.7963e-05 | 0.010461 |  | 11228.911 | 1854.2342 | 190.6742 | 1219.4643 | 24.5191 | 14517.8027
2004 | 5 | 16 | 24 | 0.006398 | 0.0010331 | 0.00037181 | 0.0015645 | 2.7963e-05 | 0.0093953 |  | 9402.4079 | 1836.5056 | 190.6742 | 1384.9168 | 24.5191 | 12839.0235
2004 | 5 | 17 | 1 | 0.0053693 | 0.0010263 | 0.00037181 | 0.0017211 | 2.7963e-05 | 0.0085165 |  | 7890.5743 | 1824.5431 | 190.6742 | 1523.5505 | 24.5191 | 11453.8611
2004 | 5 | 17 | 2 | 0.0047836 | 0.0010285 | 0.00037181 | 0.0017229 | 2.7963e-05 | 0.0079347 |  | 7029.8456 | 1828.3549 | 190.6742 | 1525.1617 | 24.5191 | 10598.5555
2004 | 5 | 17 | 3 | 0.0045056 | 0.0010245 | 0.00037181 | 0.0017329 | 2.7963e-05 | 0.0076628 |  | 6621.401 | 1821.2292 | 190.6742 | 1534.0001 | 24.5191 | 10191.8236
2004 | 5 | 17 | 4 | 0.004573 | 0.0010275 | 0.00037181 | 0.0018479 | 2.7963e-05 | 0.0078481 |  | 6720.3902 | 1826.5503 | 190.6742 | 1635.8142 | 24.5191 | 10397.9479
2004 | 5 | 17 | 5 | 0.0048651 | 0.0010144 | 0.00037181 | 0.0017709 | 2.7963e-05 | 0.0080502 |  | 7149.6689 | 1803.3651 | 190.6742 | 1567.6272 | 24.5191 | 10735.8544
2004 | 5 | 17 | 6 | 0.0056346 | 0.00112 | 3.086e-05 | 0.0021517 | 2.7963e-05 | 0.0089651 |  | 8280.4754 | 1991.0203 | 15.826 | 1904.7244 | 24.5191 | 12216.5651
2004 | 5 | 17 | 7 | 0.006485 | 0.0012139 | 0 | 0.0021279 | 2.7963e-05 | 0.0098548 |  | 9530.2555 | 2158.0571 | 0 | 1883.6852 | 24.5191 | 13596.5169
2004 | 5 | 17 | 8 | 0.0073387 | 0.0013541 | 0 | 0.0021392 | 2.7963e-05 | 0.01086 |  | 10784.8936 | 2407.2611 | 0 | 1893.6862 | 24.5191 | 15110.3599
2004 | 5 | 17 | 9 | 0.0074615 | 0.0014772 | 0 | 0.0023744 | 2.7963e-05 | 0.011341 |  | 10965.2876 | 2626.0696 | 0 | 2101.8243 | 24.5191 | 15717.7005
2004 | 5 | 17 | 10 | 0.0081553 | 0.0016351 | 0 | 0.0027601 | 2.7963e-05 | 0.012578 |  | 11984.8461 | 2906.7704 | 0 | 2443.2419 | 24.5191 | 17359.3774
2004 | 5 | 17 | 11 | 0.007814 | 0.001647 | 0 | 0.0026144 | 2.7963e-05 | 0.012103 |  | 11483.3619 | 2927.9825 | 0 | 2314.2845 | 24.5191 | 16750.1479
2004 | 5 | 17 | 12 | 0.0075533 | 0.0016288 | 0 | 0.0024437 | 2.7963e-05 | 0.011654 |  | 11100.2725 | 2895.5204 | 0 | 2163.2046 | 24.5191 | 16183.5166
2004 | 5 | 17 | 13 | 0.0074541 | 0.0015721 | 0 | 0.002108 | 2.7963e-05 | 0.011162 |  | 10954.416 | 2794.7853 | 0 | 1865.9983 | 24.5191 | 15639.7186
2004 | 5 | 17 | 14 | 0.006829 | 0.0015841 | 0 | 0.0022176 | 2.7963e-05 | 0.010659 |  | 10035.8144 | 2816.2079 | 0 | 1963.0813 | 24.5191 | 14839.6226
2004 | 5 | 17 | 15 | 0.0068967 | 0.0014927 | 0 | 0.0018704 | 2.7963e-05 | 0.010288 |  | 10135.3232 | 2653.6195 | 0 | 1655.7011 | 24.5191 | 14469.1628
2004 | 5 | 17 | 16 | 0.0074595 | 0.0014989 | 0 | 0.0021014 | 2.7963e-05 | 0.011088 |  | 10962.3716 | 2664.6271 | 0 | 1860.1615 | 24.5191 | 15511.6793
2004 | 5 | 17 | 17 | 0.008331 | 0.0014435 | 0 | 0.00208 | 2.7963e-05 | 0.011882 |  | 12243.1583 | 2566.0858 | 0 | 1841.2337 | 24.5191 | 16674.9969
2004 | 5 | 17 | 18 | 0.0084175 | 0.0013593 | 0 | 0.0015933 | 2.7963e-05 | 0.011398 |  | 12370.157 | 2416.5322 | 0 | 1410.367 | 24.5191 | 16221.5753
2004 | 5 | 17 | 19 | 0.0088818 | 0.0012674 | 0 | 0.0010728 | 2.7963e-05 | 0.01125 |  | 13052.4745 | 2253.1538 | 0 | 949.6699 | 24.5191 | 16279.8172
2004 | 5 | 17 | 20 | 0.0093004 | 0.0013552 | 6.3207e-06 | 0.0016101 | 2.7963e-05 | 0.0123 |  | 13667.6734 | 2409.2787 | 3.2415 | 1425.2403 | 24.5191 | 17529.9529
2004 | 5 | 17 | 21 | 0.0092285 | 0.0013513 | 0.00037181 | 0.0018705 | 2.7963e-05 | 0.01285 |  | 13562.0724 | 2402.2421 | 190.6742 | 1655.805 | 24.5191 | 17835.3129
2004 | 5 | 17 | 22 | 0.0081926 | 0.0011357 | 0.00037181 | 0.0012268 | 2.7963e-05 | 0.010955 |  | 12039.6888 | 2019.0091 | 190.6742 | 1085.9688 | 24.5191 | 15359.86
2004 | 5 | 17 | 23 | 0.0068509 | 0.0010422 | 0.00037181 | 0.0010917 | 2.7963e-05 | 0.0093846 |  | 10068.0118 | 1852.7225 | 190.6742 | 966.3932 | 24.5191 | 13102.3208
2004 | 5 | 17 | 24 | 0.005457 | 0.0010339 | 0.00037181 | 0.00134 | 2.7963e-05 | 0.0082306 |  | 8019.4558 | 1837.9498 | 190.6742 | 1186.1685 | 24.5191 | 11258.7673
2004 | 5 | 18 | 1 | 0.0053134 | 0.0010403 | 0.00037181 | 0.0017679 | 2.7963e-05 | 0.0085214 |  | 7808.5038 | 1849.366 | 190.6742 | 1565.003 | 24.5191 | 11438.0661
2004 | 5 | 18 | 2 | 0.0050945 | 0.0010404 | 0.00037181 | 0.0018163 | 2.7963e-05 | 0.008351 |  | 7486.847 | 1849.5887 | 190.6742 | 1607.8407 | 24.5191 | 11159.4697
2004 | 5 | 18 | 3 | 0.0048947 | 0.0010377 | 0.00037181 | 0.001904 | 2.7963e-05 | 0.0082361 |  | 7193.0998 | 1844.7895 | 190.6742 | 1685.4508 | 24.5191 | 10938.5335
2004 | 5 | 18 | 4 | 0.0049212 | 0.0010472 | 0.00037181 | 0.0020451 | 2.7963e-05 | 0.0084133 |  | 7232.1596 | 1861.6578 | 190.6742 | 1810.324 | 24.5191 | 11119.3348
2004 | 5 | 18 | 5 | 0.0051626 | 0.0010584 | 0.00037181 | 0.002085 | 2.7963e-05 | 0.0087058 |  | 7586.8552 | 1881.5796 | 190.6742 | 1845.7144 | 24.5191 | 11529.3425
2004 | 5 | 18 | 6 | 0.0059985 | 0.0011285 | 2.4911e-05 | 0.0022693 | 2.7963e-05 | 0.0094492 |  | 8815.2253 | 2006.262 | 12.7752 | 2008.8583 | 24.5191 | 12867.6398
2004 | 5 | 18 | 7 | 0.0071183 | 0.0012455 | 0 | 0.0022791 | 2.7963e-05 | 0.010671 |  | 10460.8793 | 2214.2648 | 0 | 2017.4504 | 24.5191 | 14717.1136
2004 | 5 | 18 | 8 | 0.0077852 | 0.0013833 | 0 | 0.0021831 | 2.7963e-05 | 0.01138 |  | 11441.0246 | 2459.1214 | 0 | 1932.5501 | 24.5191 | 15857.2151
2004 | 5 | 18 | 9 | 0.0074208 | 0.001523 | 0 | 0.0022626 | 2.7963e-05 | 0.011234 |  | 10905.4992 | 2707.4834 | 0 | 2002.864 | 24.5191 | 15640.3657
2004 | 5 | 18 | 10 | 0.0071531 | 0.0016192 | 0 | 0.0023483 | 2.7963e-05 | 0.011149 |  | 10512.0064 | 2878.4868 | 0 | 2078.7805 | 24.5191 | 15493.7927
2004 | 5 | 18 | 11 | 0.0071559 | 0.0016293 | 0 | 0.002237 | 2.7963e-05 | 0.01105 |  | 10516.1224 | 2896.53 | 0 | 1980.2553 | 24.5191 | 15417.4268
2004 | 5 | 18 | 12 | 0.0070043 | 0.001634 | 0 | 0.0021642 | 2.7963e-05 | 0.01083 |  | 10293.3563 | 2904.836 | 0 | 1915.7476 | 24.5191 | 15138.459
2004 | 5 | 18 | 13 | 0.0068587 | 0.0016051 | 0 | 0.0020323 | 2.7963e-05 | 0.010524 |  | 10079.3758 | 2853.4544 | 0 | 1799.0464 | 24.5191 | 14756.3957
2004 | 5 | 18 | 14 | 0.006534 | 0.0015924 | 0 | 0.0020441 | 2.7963e-05 | 0.010198 |  | 9602.227 | 2830.8761 | 0 | 1809.4225 | 24.5191 | 14267.0447
2004 | 5 | 18 | 15 | 0.006735 | 0.0015489 | 0 | 0.002072 | 2.7963e-05 | 0.010384 |  | 9897.6614 | 2753.4685 | 0 | 1834.1389 | 24.5191 | 14509.7879
2004 | 5 | 18 | 16 | 0.00721 | 0.0015225 | 0 | 0.0021838 | 2.7963e-05 | 0.010944 |  | 10595.6683 | 2706.6785 | 0 | 1933.1513 | 24.5191 | 15260.0171
2004 | 5 | 18 | 17 | 0.008097 | 0.0014845 | 0 | 0.0022019 | 2.7963e-05 | 0.011811 |  | 11899.2069 | 2639.0873 | 0 | 1949.1756 | 24.5191 | 16511.9889
2004 | 5 | 18 | 18 | 0.0086033 | 0.0014167 | 0 | 0.0019245 | 2.7963e-05 | 0.011972 |  | 12643.3368 | 2518.4794 | 0 | 1703.5857 | 24.5191 | 16889.9209
2004 | 5 | 18 | 19 | 0.0090382 | 0.0012756 | 0 | 0.0011778 | 2.7963e-05 | 0.01152 |  | 13282.395 | 2267.7575 | 0 | 1042.6055 | 24.5191 | 16617.277
2004 | 5 | 18 | 20 | 0.0088791 | 0.0013731 | 0 | 0.0019284 | 2.7963e-05 | 0.012209 |  | 13048.6017 | 2441.0281 | 0 | 1707.0294 | 24.5191 | 17221.1782
2004 | 5 | 18 | 21 | 0.0092509 | 0.0012687 | 0.00037181 | 0.001724 | 2.7963e-05 | 0.012643 |  | 13594.9588 | 2255.4054 | 190.6742 | 1526.1216 | 24.5191 | 17591.6791
2004 | 5 | 18 | 22 | 0.0086529 | 0.0011089 | 0.00037181 | 0.0014976 | 2.7963e-05 | 0.011659 |  | 12716.1116 | 1971.2559 | 190.6742 | 1325.7086 | 24.5191 | 16228.2694
2004 | 5 | 18 | 23 | 0.0072549 | 0.0010249 | 0.00037181 | 0.001288 | 2.7963e-05 | 0.0099676 |  | 10661.7461 | 1822.0092 | 190.6742 | 1140.1155 | 24.5191 | 13839.0641
2004 | 5 | 18 | 24 | 0.0061282 | 0.0010198 | 0.00037181 | 0.0015238 | 2.7963e-05 | 0.0090716 |  | 9005.9658 | 1812.9549 | 190.6742 | 1348.8902 | 24.5191 | 12383.0042
2004 | 5 | 19 | 1 | 0.0053408 | 0.0010422 | 0.00037181 | 0.0017655 | 2.7963e-05 | 0.0085483 |  | 7848.7019 | 1852.7777 | 190.6742 | 1562.8767 | 24.5191 | 11479.5496
2004 | 5 | 19 | 2 | 0.0051205 | 0.0010424 | 0.00037181 | 0.0018147 | 2.7963e-05 | 0.0083774 |  | 7525.0472 | 1853.0405 | 190.6742 | 1606.4227 | 24.5191 | 11199.7037
2004 | 5 | 19 | 3 | 0.0049195 | 0.0010397 | 0.00037181 | 0.0019031 | 2.7963e-05 | 0.0082621 |  | 7229.6352 | 1848.3789 | 190.6742 | 1684.6463 | 24.5191 | 10977.8537
2004 | 5 | 19 | 4 | 0.0049458 | 0.0010493 | 0.00037181 | 0.0020449 | 2.7963e-05 | 0.0084398 |  | 7268.3194 | 1865.4362 | 190.6742 | 1810.1456 | 24.5191 | 11159.0945
2004 | 5 | 19 | 5 | 0.0051886 | 0.0010605 | 0.00037181 | 0.0020844 | 2.7963e-05 | 0.0087333 |  | 7625.119 | 1885.2538 | 190.6742 | 1845.1375 | 24.5191 | 11570.7036
2004 | 5 | 19 | 6 | 0.0060298 | 0.0011311 | 1.859e-05 | 0.0022715 | 2.7963e-05 | 0.009479 |  | 8861.2632 | 2010.8684 | 9.5337 | 2010.8049 | 24.5191 | 12916.9892
2004 | 5 | 19 | 7 | 0.0071493 | 0.001248 | 0 | 0.0022792 | 2.7963e-05 | 0.010704 |  | 10506.4965 | 2218.5889 | 0 | 2017.6054 | 24.5191 | 14767.2099
2004 | 5 | 19 | 8 | 0.0078199 | 0.0013857 | 0 | 0.0021819 | 2.7963e-05 | 0.011415 |  | 11492.0636 | 2463.3321 | 0 | 1931.4746 | 24.5191 | 15911.3894
2004 | 5 | 19 | 9 | 0.0074586 | 0.001525 | 0 | 0.0022582 | 2.7963e-05 | 0.01127 |  | 10961.0473 | 2711.0787 | 0 | 1998.9731 | 24.5191 | 15695.6181
2004 | 5 | 19 | 10 | 0.0071936 | 0.0016209 | 0 | 0.0023412 | 2.7963e-05 | 0.011184 |  | 10571.5794 | 2881.5944 | 0 | 2072.4677 | 24.5191 | 15550.1606
2004 | 5 | 19 | 11 | 0.0071951 | 0.0016313 | 0 | 0.0022307 | 2.7963e-05 | 0.011085 |  | 10573.7453 | 2900.0089 | 0 | 1974.6589 | 24.5191 | 15472.9322
2004 | 5 | 19 | 12 | 0.0070419 | 0.0016361 | 0 | 0.0021586 | 2.7963e-05 | 0.010865 |  | 10348.669 | 2908.6006 | 0 | 1910.7861 | 24.5191 | 15192.5748
2004 | 5 | 19 | 13 | 0.0068964 | 0.0016071 | 0 | 0.0020258 | 2.7963e-05 | 0.010557 |  | 10134.8509 | 2857.0336 | 0 | 1793.2248 | 24.5191 | 14809.6284
2004 | 5 | 19 | 14 | 0.0065682 | 0.0015947 | 0 | 0.0020397 | 2.7963e-05 | 0.010231 |  | 9652.4936 | 2834.9639 | 0 | 1805.5753 | 24.5191 | 14317.5519
2004 | 5 | 19 | 15 | 0.0067697 | 0.0015511 | 0 | 0.0020678 | 2.7963e-05 | 0.010417 |  | 9948.6345 | 2757.4868 | 0 | 1830.4189 | 24.5191 | 14561.0593
2004 | 5 | 19 | 16 | 0.0072436 | 0.001525 | 0 | 0.0021822 | 2.7963e-05 | 0.010979 |  | 10645.0753 | 2711.124 | 0 | 1931.7259 | 24.5191 | 15312.4442
2004 | 5 | 19 | 17 | 0.0081328 | 0.0014871 | 0 | 0.0022008 | 2.7963e-05 | 0.011849 |  | 11951.8121 | 2643.6737 | 0 | 1948.1744 | 24.5191 | 16568.1794
2004 | 5 | 19 | 18 | 0.0086399 | 0.0014192 | 0 | 0.0019232 | 2.7963e-05 | 0.01201 |  | 12697.0238 | 2522.9367 | 0 | 1702.4467 | 24.5191 | 16946.9262
2004 | 5 | 19 | 19 | 0.009075 | 0.001278 | 0 | 0.0011749 | 2.7963e-05 | 0.011556 |  | 13336.5294 | 2271.9261 | 0 | 1040.0773 | 24.5191 | 16673.0518
2004 | 5 | 19 | 20 | 0.0089162 | 0.0013758 | 0 | 0.0019271 | 2.7963e-05 | 0.012247 |  | 13103.1675 | 2445.7959 | 0 | 1705.8654 | 24.5191 | 17279.3479
2004 | 5 | 19 | 21 | 0.0092929 | 0.0012718 | 0.00036548 | 0.0017251 | 2.7963e-05 | 0.012683 |  | 13656.621 | 2261.0125 | 187.4328 | 1527.0742 | 24.5191 | 17656.6595
2004 | 5 | 19 | 22 | 0.0086908 | 0.0011113 | 0.00037181 | 0.0014941 | 2.7963e-05 | 0.011696 |  | 12771.8414 | 1975.53 | 190.6742 | 1322.5562 | 24.5191 | 16285.1209
2004 | 5 | 19 | 23 | 0.0072864 | 0.0010273 | 0.00037181 | 0.0012855 | 2.7963e-05 | 0.009999 |  | 10708.0322 | 1826.2819 | 190.6742 | 1137.9301 | 24.5191 | 13887.4375
2004 | 5 | 19 | 24 | 0.0061576 | 0.0010218 | 0.00037181 | 0.0015211 | 2.7963e-05 | 0.0091002 |  | 9049.038 | 1816.5773 | 190.6742 | 1346.4631 | 24.5191 | 12427.2717
2004 | 5 | 20 | 1 | 0.0051631 | 0.0010323 | 0.00037181 | 0.0017798 | 2.7963e-05 | 0.008375 |  | 7587.5524 | 1835.2277 | 190.6742 | 1575.5441 | 24.5191 | 11213.5175
2004 | 5 | 20 | 2 | 0.0049523 | 0.001031 | 0.00037181 | 0.0018245 | 2.7963e-05 | 0.0082076 |  | 7277.7921 | 1832.9208 | 190.6742 | 1615.0666 | 24.5191 | 10940.9727
2004 | 5 | 20 | 3 | 0.0047599 | 0.0010254 | 0.00037181 | 0.0019096 | 2.7963e-05 | 0.0080946 |  | 6995.0866 | 1822.8561 | 190.6742 | 1690.3946 | 24.5191 | 10723.5305
2004 | 5 | 20 | 4 | 0.0047856 | 0.0010385 | 0.00037181 | 0.0020448 | 2.7963e-05 | 0.0082687 |  | 7032.8856 | 1846.262 | 190.6742 | 1810.0776 | 24.5191 | 10904.4185
2004 | 5 | 20 | 5 | 0.0050153 | 0.0010574 | 0.00037181 | 0.0020837 | 2.7963e-05 | 0.0085563 |  | 7370.3999 | 1879.849 | 190.6742 | 1844.564 | 24.5191 | 11310.0062
2004 | 5 | 20 | 6 | 0.0058459 | 0.0011272 | 1.227e-05 | 0.0022735 | 2.7963e-05 | 0.0092869 |  | 8591.034 | 2003.8814 | 6.2922 | 2012.5767 | 24.5191 | 12638.3033
2004 | 5 | 20 | 7 | 0.0069443 | 0.0012414 | 0 | 0.0022738 | 2.7963e-05 | 0.010488 |  | 10205.2405 | 2206.9786 | 0 | 2012.7855 | 24.5191 | 14449.5238
2004 | 5 | 20 | 8 | 0.0075909 | 0.00138 | 0 | 0.0021852 | 2.7963e-05 | 0.011184 |  | 11155.4652 | 2453.3336 | 0 | 1934.3842 | 24.5191 | 15567.7021
2004 | 5 | 20 | 9 | 0.007208 | 0.0015249 | 0 | 0.0022804 | 2.7963e-05 | 0.011041 |  | 10592.8125 | 2710.9055 | 0 | 2018.661 | 24.5191 | 15346.898
2004 | 5 | 20 | 10 | 0.006924 | 0.0016251 | 0 | 0.0023799 | 2.7963e-05 | 0.010957 |  | 10175.4479 | 2889.0066 | 0 | 2106.7276 | 24.5191 | 15195.7011
2004 | 5 | 20 | 11 | 0.0069346 | 0.0016331 | 0 | 0.0022647 | 2.7963e-05 | 0.01086 |  | 10190.9588 | 2903.275 | 0 | 2004.7137 | 24.5191 | 15123.4666
2004 | 5 | 20 | 12 | 0.0067927 | 0.0016348 | 0 | 0.0021889 | 2.7963e-05 | 0.010644 |  | 9982.4019 | 2906.2987 | 0 | 1937.6191 | 24.5191 | 14850.8388
2004 | 5 | 20 | 13 | 0.0066438 | 0.0016115 | 0 | 0.00206 | 2.7963e-05 | 0.010343 |  | 9763.6461 | 2864.8416 | 0 | 1823.5122 | 24.5191 | 14476.5189
2004 | 5 | 20 | 14 | 0.006338 | 0.0015981 | 0 | 0.0020592 | 2.7963e-05 | 0.010023 |  | 9314.2444 | 2840.9287 | 0 | 1822.7916 | 24.5191 | 14002.4838
2004 | 5 | 20 | 15 | 0.0065361 | 0.0015553 | 0 | 0.002086 | 2.7963e-05 | 0.010205 |  | 9605.3964 | 2764.8974 | 0 | 1846.5824 | 24.5191 | 14241.3952
2004 | 5 | 20 | 16 | 0.0070153 | 0.0015307 | 0 | 0.0021823 | 2.7963e-05 | 0.010756 |  | 10309.5448 | 2721.2482 | 0 | 1931.8073 | 24.5191 | 14987.1194
2004 | 5 | 20 | 17 | 0.0078905 | 0.0014922 | 0 | 0.0021978 | 2.7963e-05 | 0.011608 |  | 11595.7088 | 2652.7809 | 0 | 1945.5476 | 24.5191 | 16218.5564
2004 | 5 | 20 | 18 | 0.0083915 | 0.0014273 | 0 | 0.0019201 | 2.7963e-05 | 0.011767 |  | 12332.0171 | 2537.2907 | 0 | 1699.6712 | 24.5191 | 16593.498
2004 | 5 | 20 | 19 | 0.0088244 | 0.0012876 | 0 | 0.0011817 | 2.7963e-05 | 0.011322 |  | 12968.2415 | 2289.0554 | 0 | 1046.0468 | 24.5191 | 16327.8629
2004 | 5 | 20 | 20 | 0.008662 | 0.0013865 | 0 | 0.0019224 | 2.7963e-05 | 0.011999 |  | 12729.6022 | 2464.7674 | 0 | 1701.696 | 24.5191 | 16920.5847
2004 | 5 | 20 | 21 | 0.0090323 | 0.0012792 | 0.00035954 | 0.0017271 | 2.7963e-05 | 0.012426 |  | 13273.7553 | 2274.1288 | 184.382 | 1528.8632 | 24.5191 | 17285.6484
2004 | 5 | 20 | 22 | 0.0084369 | 0.0011135 | 0.00037181 | 0.0015087 | 2.7963e-05 | 0.011459 |  | 12398.7205 | 1979.4892 | 190.6742 | 1335.4844 | 24.5191 | 15928.8874
2004 | 5 | 20 | 23 | 0.0070764 | 0.001025 | 0.00037181 | 0.0012952 | 2.7963e-05 | 0.0097963 |  | 10399.3213 | 1822.1949 | 190.6742 | 1146.5127 | 24.5191 | 13583.2222
2004 | 5 | 20 | 24 | 0.0059651 | 0.0010153 | 0.00037181 | 0.0015357 | 2.7963e-05 | 0.0089158 |  | 8766.2124 | 1804.8606 | 190.6742 | 1359.3797 | 24.5191 | 12145.6461
2004 | 5 | 21 | 1 | 0.0049409 | 0.0010081 | 0.00037181 | 0.0017344 | 2.7963e-05 | 0.0080831 |  | 7261.0345 | 1792.071 | 190.6742 | 1535.2714 | 24.5191 | 10803.5702
2004 | 5 | 21 | 2 | 0.0045768 | 0.0010248 | 0.00037181 | 0.0018929 | 2.7963e-05 | 0.0078943 |  | 6726.0341 | 1821.8872 | 190.6742 | 1675.5879 | 24.5191 | 10438.7025
2004 | 5 | 21 | 3 | 0.0044074 | 0.0010493 | 0.00037181 | 0.0019851 | 2.7963e-05 | 0.0078417 |  | 6477.0719 | 1865.4425 | 190.6742 | 1757.2783 | 24.5191 | 10314.986
2004 | 5 | 21 | 4 | 0.0044853 | 0.0010395 | 0.00037181 | 0.0020458 | 2.7963e-05 | 0.0079704 |  | 6591.5411 | 1848.0354 | 190.6742 | 1810.9438 | 24.5191 | 10465.7137
2004 | 5 | 21 | 5 | 0.0047558 | 0.0010672 | 0.00037181 | 0.0021286 | 2.7963e-05 | 0.0083514 |  | 6989.0557 | 1897.1704 | 190.6742 | 1884.2895 | 24.5191 | 10985.7089
2004 | 5 | 21 | 6 | 0.0052852 | 0.0011351 | 6.3207e-06 | 0.0022726 | 2.7963e-05 | 0.0087272 |  | 7767.0471 | 2017.9675 | 3.2415 | 2011.7077 | 24.5191 | 11824.4828
2004 | 5 | 21 | 7 | 0.0063782 | 0.0012465 | 0 | 0.002354 | 2.7963e-05 | 0.010007 |  | 9373.3496 | 2216.0378 | 0 | 2083.8278 | 24.5191 | 13697.7343
2004 | 5 | 21 | 8 | 0.0071165 | 0.0013805 | 0 | 0.0023232 | 2.7963e-05 | 0.010848 |  | 10458.2221 | 2454.1328 | 0 | 2056.5113 | 24.5191 | 14993.3852
2004 | 5 | 21 | 9 | 0.0071904 | 0.0015259 | 0 | 0.002555 | 2.7963e-05 | 0.011299 |  | 10566.842 | 2712.6062 | 0 | 2261.7505 | 24.5191 | 15565.7177
2004 | 5 | 21 | 10 | 0.0068715 | 0.0016237 | 0 | 0.0025622 | 2.7963e-05 | 0.011085 |  | 10098.1822 | 2886.4726 | 0 | 2268.0696 | 24.5191 | 15277.2434
2004 | 5 | 21 | 11 | 0.0068019 | 0.0016496 | 0 | 0.0024783 | 2.7963e-05 | 0.010958 |  | 9995.9676 | 2932.4912 | 0 | 2193.8674 | 24.5191 | 15146.8453
2004 | 5 | 21 | 12 | 0.0066097 | 0.0016248 | 0 | 0.0023339 | 2.7963e-05 | 0.010596 |  | 9713.4959 | 2888.4689 | 0 | 2065.9583 | 24.5191 | 14692.4422
2004 | 5 | 21 | 13 | 0.0064482 | 0.0015966 | 0 | 0.0022209 | 2.7963e-05 | 0.010294 |  | 9476.1426 | 2838.2717 | 0 | 1966.0007 | 24.5191 | 14304.934
2004 | 5 | 21 | 14 | 0.0061421 | 0.0016096 | 0 | 0.00238 | 2.7963e-05 | 0.01016 |  | 9026.3083 | 2861.5257 | 0 | 2106.839 | 24.5191 | 14019.1921
2004 | 5 | 21 | 15 | 0.0059064 | 0.0015478 | 0 | 0.0022726 | 2.7963e-05 | 0.0097548 |  | 8679.9501 | 2751.6592 | 0 | 2011.7053 | 24.5191 | 13467.8336
2004 | 5 | 21 | 16 | 0.0066669 | 0.0014988 | 0 | 0.0022971 | 2.7963e-05 | 0.010491 |  | 9797.5948 | 2664.4341 | 0 | 2033.4659 | 24.5191 | 14520.014
2004 | 5 | 21 | 17 | 0.007583 | 0.0014964 | 0 | 0.0024429 | 2.7963e-05 | 0.01155 |  | 11143.8621 | 2660.2689 | 0 | 2162.4538 | 24.5191 | 15991.1039
2004 | 5 | 21 | 18 | 0.0080329 | 0.0014349 | 0 | 0.0022203 | 2.7963e-05 | 0.011716 |  | 11805.0607 | 2550.8752 | 0 | 1965.405 | 24.5191 | 16345.8599
2004 | 5 | 21 | 19 | 0.0083287 | 0.0013932 | 0 | 0.0021191 | 2.7963e-05 | 0.011869 |  | 12239.6923 | 2476.7785 | 0 | 1875.881 | 24.5191 | 16616.8709
2004 | 5 | 21 | 20 | 0.0086398 | 0.0014261 | 0 | 0.0023562 | 2.7963e-05 | 0.01245 |  | 12696.886 | 2535.3254 | 0 | 2085.7509 | 24.5191 | 17342.4813
2004 | 5 | 21 | 21 | 0.0089646 | 0.0013083 | 0.00035322 | 0.0021693 | 2.7963e-05 | 0.012823 |  | 13174.2789 | 2325.8025 | 181.1405 | 1920.326 | 24.5191 | 17626.067
2004 | 5 | 21 | 22 | 0.0085973 | 0.0011761 | 0.00037181 | 0.0019977 | 2.7963e-05 | 0.012171 |  | 12634.3982 | 2090.8619 | 190.6742 | 1768.4332 | 24.5191 | 16708.8865
2004 | 5 | 21 | 23 | 0.0073159 | 0.0010907 | 0.00037181 | 0.0019177 | 2.7963e-05 | 0.010724 |  | 10751.3315 | 1938.9673 | 190.6742 | 1697.556 | 24.5191 | 14603.048
2004 | 5 | 21 | 24 | 0.0062043 | 0.0010485 | 0.00037181 | 0.0017583 | 2.7963e-05 | 0.0094108 |  | 9117.7069 | 1864.0287 | 190.6742 | 1556.4308 | 24.5191 | 12753.3597
2004 | 5 | 22 | 1 | 0.005111 | 0.0010231 | 0.00037181 | 0.0018936 | 2.7963e-05 | 0.0084274 |  | 7510.9834 | 1818.819 | 190.6742 | 1676.237 | 24.5191 | 11221.2327
2004 | 5 | 22 | 2 | 0.0046913 | 0.0010089 | 0.00037181 | 0.0019352 | 2.7963e-05 | 0.0080351 |  | 6894.2016 | 1793.6256 | 190.6742 | 1713.0363 | 24.5191 | 10616.0569
2004 | 5 | 22 | 3 | 0.0044985 | 0.0010154 | 0.00037181 | 0.001961 | 2.7963e-05 | 0.0078746 |  | 6610.8693 | 1805.0972 | 190.6742 | 1735.9181 | 24.5191 | 10367.0779
2004 | 5 | 22 | 4 | 0.0043727 | 0.0010057 | 0.00037181 | 0.0020277 | 2.7963e-05 | 0.0078058 |  | 6426.0312 | 1787.829 | 190.6742 | 1794.9044 | 24.5191 | 10223.9579
2004 | 5 | 22 | 5 | 0.0043727 | 0.0010366 | 0.00037181 | 0.0021336 | 2.7963e-05 | 0.0079428 |  | 6426.1196 | 1842.8877 | 190.6742 | 1888.6854 | 24.5191 | 10372.886
2004 | 5 | 22 | 6 | 0.004766 | 0.0010898 | 0 | 0.0022966 | 2.7963e-05 | 0.0081804 |  | 7004.0822 | 1937.4209 | 0 | 2033.0008 | 24.5191 | 10999.023
2004 | 5 | 22 | 7 | 0.0053812 | 0.0011557 | 0 | 0.0023232 | 2.7963e-05 | 0.0088881 |  | 7908.1098 | 2054.5384 | 0 | 2056.5625 | 24.5191 | 12043.7298
2004 | 5 | 22 | 8 | 0.0061531 | 0.0012752 | 0 | 0.0024201 | 2.7963e-05 | 0.0098763 |  | 9042.434 | 2266.9528 | 0 | 2142.3094 | 24.5191 | 13476.2152
2004 | 5 | 22 | 9 | 0.0069732 | 0.0013948 | 0 | 0.0026067 | 2.7963e-05 | 0.011003 |  | 10247.7476 | 2479.6588 | 0 | 2307.4862 | 24.5191 | 15059.4117
2004 | 5 | 22 | 10 | 0.007468 | 0.001433 | 0 | 0.0022877 | 2.7963e-05 | 0.011217 |  | 10974.919 | 2547.4712 | 0 | 2025.0619 | 24.5191 | 15571.9712
2004 | 5 | 22 | 11 | 0.0077749 | 0.0014369 | 0 | 0.0020726 | 2.7963e-05 | 0.011312 |  | 11425.899 | 2554.5114 | 0 | 1834.7176 | 24.5191 | 15839.647
2004 | 5 | 22 | 12 | 0.007713 | 0.0014185 | 0 | 0.0019834 | 2.7963e-05 | 0.011143 |  | 11334.9272 | 2521.7771 | 0 | 1755.7138 | 24.5191 | 15636.9371
2004 | 5 | 22 | 13 | 0.0075876 | 0.0014076 | 0 | 0.001888 | 2.7963e-05 | 0.010911 |  | 11150.5667 | 2502.2888 | 0 | 1671.2752 | 24.5191 | 15348.6498
2004 | 5 | 22 | 14 | 0.0072324 | 0.0013877 | 0 | 0.0019592 | 2.7963e-05 | 0.010607 |  | 10628.5616 | 2466.9556 | 0 | 1734.3382 | 24.5191 | 14854.3744
2004 | 5 | 22 | 15 | 0.0069169 | 0.0013785 | 0 | 0.002093 | 2.7963e-05 | 0.010416 |  | 10164.8993 | 2450.6137 | 0 | 1852.7957 | 24.5191 | 14492.8278
2004 | 5 | 22 | 16 | 0.0071211 | 0.0013815 | 0 | 0.0022506 | 2.7963e-05 | 0.010781 |  | 10465.0954 | 2456.0115 | 0 | 1992.2574 | 24.5191 | 14937.8833
2004 | 5 | 22 | 17 | 0.0075857 | 0.0013843 | 0 | 0.0024392 | 2.7963e-05 | 0.011437 |  | 11147.7869 | 2461.0045 | 0 | 2159.206 | 24.5191 | 15792.5165
2004 | 5 | 22 | 18 | 0.0083003 | 0.001289 | 0 | 0.0022391 | 2.7963e-05 | 0.011856 |  | 12198.0419 | 2291.5 | 0 | 1982.1084 | 24.5191 | 16496.1695
2004 | 5 | 22 | 19 | 0.0085231 | 0.0011759 | 0 | 0.0018481 | 2.7963e-05 | 0.011575 |  | 12525.3999 | 2090.4945 | 0 | 1636.0032 | 24.5191 | 16276.4166
2004 | 5 | 22 | 20 | 0.0090729 | 0.0011553 | 0 | 0.0018073 | 2.7963e-05 | 0.012063 |  | 13333.3126 | 2053.8896 | 0 | 1599.8728 | 24.5191 | 17011.594
2004 | 5 | 22 | 21 | 0.0086428 | 0.0011973 | 0.00034689 | 0.0021443 | 2.7963e-05 | 0.012359 |  | 12701.2878 | 2128.5646 | 177.8991 | 1898.1244 | 24.5191 | 16930.3949
2004 | 5 | 22 | 22 | 0.0081495 | 0.0011183 | 0.00037181 | 0.0020049 | 2.7963e-05 | 0.011672 |  | 11976.3503 | 1987.991 | 190.6742 | 1774.7514 | 24.5191 | 15954.286
2004 | 5 | 22 | 23 | 0.0069203 | 0.001044 | 0.00037181 | 0.0018307 | 2.7963e-05 | 0.010195 |  | 10169.9903 | 1856.0397 | 190.6742 | 1620.5808 | 24.5191 | 13861.8041
2004 | 5 | 22 | 24 | 0.0061271 | 0.00099818 | 0.00037181 | 0.0019281 | 2.7963e-05 | 0.0094531 |  | 9004.3327 | 1774.5009 | 190.6742 | 1706.7471 | 24.5191 | 12700.774
2004 | 5 | 23 | 1 | 0.005553 | 0.001057 | 0.00037181 | 0.0020795 | 2.7963e-05 | 0.0090893 |  | 8160.6662 | 1879.1472 | 190.6742 | 1840.792 | 24.5191 | 12095.7988
2004 | 5 | 23 | 2 | 0.0050653 | 0.0010785 | 0.00037181 | 0.0021715 | 2.7963e-05 | 0.008715 |  | 7443.8431 | 1917.2333 | 190.6742 | 1922.2461 | 24.5191 | 11498.5158
2004 | 5 | 23 | 3 | 0.0046634 | 0.0010929 | 0.00037181 | 0.0022625 | 2.7963e-05 | 0.0084186 |  | 6853.27 | 1942.916 | 190.6742 | 2002.7795 | 24.5191 | 11014.1588
2004 | 5 | 23 | 4 | 0.0045602 | 0.0010484 | 0.00037181 | 0.0021188 | 2.7963e-05 | 0.0081272 |  | 6701.5395 | 1863.8129 | 190.6742 | 1875.6142 | 24.5191 | 10656.1598
2004 | 5 | 23 | 5 | 0.0047978 | 0.0010846 | 0.00036548 | 0.0023142 | 2.7963e-05 | 0.00859 |  | 7050.7519 | 1928.1214 | 187.4328 | 2048.5227 | 24.5191 | 11239.3479
2004 | 5 | 23 | 6 | 0.0052265 | 0.0011426 | 0 | 0.0025034 | 2.7963e-05 | 0.0089005 |  | 7680.8351 | 2031.3321 | 0 | 2216.0373 | 24.5191 | 11952.7234
2004 | 5 | 23 | 7 | 0.0059601 | 0.001243 | 0 | 0.0027378 | 2.7963e-05 | 0.0099688 |  | 8758.9038 | 2209.7163 | 0 | 2423.5002 | 24.5191 | 13416.6394
2004 | 5 | 23 | 8 | 0.0067964 | 0.0013108 | 0 | 0.0027081 | 2.7963e-05 | 0.010843 |  | 9987.8748 | 2330.3309 | 0 | 2397.238 | 24.5191 | 14739.9627
2004 | 5 | 23 | 9 | 0.0076144 | 0.0013922 | 0 | 0.0026667 | 2.7963e-05 | 0.011701 |  | 11190.0669 | 2475.0061 | 0 | 2360.6202 | 24.5191 | 16050.2124
2004 | 5 | 23 | 10 | 0.0081369 | 0.0014857 | 0 | 0.0026768 | 2.7963e-05 | 0.012327 |  | 11957.815 | 2641.1376 | 0 | 2369.4968 | 24.5191 | 16992.9684
2004 | 5 | 23 | 11 | 0.0084181 | 0.0015022 | 0 | 0.0025807 | 2.7963e-05 | 0.012529 |  | 12371.0858 | 2670.54 | 0 | 2284.4316 | 24.5191 | 17350.5765
2004 | 5 | 23 | 12 | 0.0079447 | 0.0015132 | 0 | 0.0023574 | 2.7963e-05 | 0.011843 |  | 11675.4486 | 2690.0574 | 0 | 2086.7924 | 24.5191 | 16476.8174
2004 | 5 | 23 | 13 | 0.007747 | 0.0014833 | 0 | 0.0019921 | 2.7963e-05 | 0.01125 |  | 11384.9179 | 2636.8758 | 0 | 1763.4498 | 24.5191 | 15809.7626
2004 | 5 | 23 | 14 | 0.0071949 | 0.0014818 | 0 | 0.0019987 | 2.7963e-05 | 0.010703 |  | 10573.5648 | 2634.1843 | 0 | 1769.2985 | 24.5191 | 15001.5666
2004 | 5 | 23 | 15 | 0.0073957 | 0.0013924 | 0 | 0.0016284 | 2.7963e-05 | 0.010445 |  | 10868.6688 | 2475.2476 | 0 | 1441.5163 | 24.5191 | 14809.9518
2004 | 5 | 23 | 16 | 0.0076467 | 0.0014102 | 0 | 0.0019071 | 2.7963e-05 | 0.010992 |  | 11237.4588 | 2507.0602 | 0 | 1688.1938 | 24.5191 | 15457.2319
2004 | 5 | 23 | 17 | 0.0082532 | 0.0013523 | 0 | 0.0019384 | 2.7963e-05 | 0.011572 |  | 12128.7045 | 2404.0556 | 0 | 1715.8607 | 24.5191 | 16273.1399
2004 | 5 | 23 | 18 | 0.0083347 | 0.0012663 | 0 | 0.0017984 | 2.7963e-05 | 0.011427 |  | 12248.4954 | 2251.1479 | 0 | 1591.9836 | 24.5191 | 16116.146
2004 | 5 | 23 | 19 | 0.00874 | 0.0011422 | 0 | 0.0014287 | 2.7963e-05 | 0.011339 |  | 12844.2185 | 2030.5111 | 0 | 1264.6874 | 24.5191 | 16163.936
2004 | 5 | 23 | 20 | 0.0092427 | 0.0011427 | 0 | 0.0015979 | 2.7963e-05 | 0.012011 |  | 13582.8522 | 2031.3491 | 0 | 1414.4657 | 24.5191 | 17053.1859
2004 | 5 | 23 | 21 | 0.0089251 | 0.0011475 | 0.00034095 | 0.0017237 | 2.7963e-05 | 0.012165 |  | 13116.2007 | 2039.9374 | 174.8483 | 1525.8083 | 24.5191 | 16881.3138
2004 | 5 | 23 | 22 | 0.0082053 | 0.0010588 | 0.00037181 | 0.0014642 | 2.7963e-05 | 0.011128 |  | 12058.3895 | 1882.3399 | 190.6742 | 1296.1441 | 24.5191 | 15452.0668
2004 | 5 | 23 | 23 | 0.0067626 | 0.0010139 | 0.00037181 | 0.0013012 | 2.7963e-05 | 0.0094775 |  | 9938.2419 | 1802.4579 | 190.6742 | 1151.8795 | 24.5191 | 13107.7726
2004 | 5 | 23 | 24 | 0.0055907 | 0.0010087 | 0.00037181 | 0.0015127 | 2.7963e-05 | 0.0085118 |  | 8216.0302 | 1793.2092 | 190.6742 | 1339.0189 | 24.5191 | 11563.4516
2004 | 5 | 24 | 1 | 0.0050929 | 0.0010193 | 0.00037181 | 0.0016631 | 2.7963e-05 | 0.0081751 |  | 7484.4605 | 1812.1284 | 190.6742 | 1472.1789 | 24.5191 | 10983.9611
2004 | 5 | 24 | 2 | 0.0045263 | 0.0010229 | 0.00037181 | 0.0016677 | 2.7963e-05 | 0.0076167 |  | 6651.7165 | 1818.5029 | 190.6742 | 1476.2988 | 24.5191 | 10161.7115
2004 | 5 | 24 | 3 | 0.00426 | 0.0010197 | 0.00037181 | 0.0016762 | 2.7963e-05 | 0.0073556 |  | 6260.4557 | 1812.7238 | 190.6742 | 1483.7649 | 24.5191 | 9772.1377
2004 | 5 | 24 | 4 | 0.0043281 | 0.0010205 | 0.00037181 | 0.0017852 | 2.7963e-05 | 0.0075336 |  | 6360.4835 | 1814.1569 | 190.6742 | 1580.3118 | 24.5191 | 9970.1455
2004 | 5 | 24 | 5 | 0.0046123 | 0.0010085 | 0.00036548 | 0.0017133 | 2.7963e-05 | 0.0077275 |  | 6778.0958 | 1792.9121 | 187.4328 | 1516.6133 | 24.5191 | 10299.5731
2004 | 5 | 24 | 6 | 0.0053671 | 0.0011165 | 0 | 0.0020942 | 2.7963e-05 | 0.0086057 |  | 7887.3623 | 1984.9067 | 0 | 1853.7847 | 24.5191 | 11750.5727
2004 | 5 | 24 | 7 | 0.0061773 | 0.0012076 | 0 | 0.002047 | 2.7963e-05 | 0.0094598 |  | 9078.082 | 2146.7964 | 0 | 1811.9957 | 24.5191 | 13061.3932
2004 | 5 | 24 | 8 | 0.0070012 | 0.001331 | 0 | 0.0020646 | 2.7963e-05 | 0.010425 |  | 10288.8743 | 2366.1925 | 0 | 1827.5839 | 24.5191 | 14507.1697
2004 | 5 | 24 | 9 | 0.0070857 | 0.0014657 | 0 | 0.0023071 | 2.7963e-05 | 0.010886 |  | 10412.9602 | 2605.6234 | 0 | 2042.3045 | 24.5191 | 15085.4071
2004 | 5 | 24 | 10 | 0.0077431 | 0.0016064 | 0 | 0.0026968 | 2.7963e-05 | 0.012074 |  | 11379.0864 | 2855.7059 | 0 | 2387.2501 | 24.5191 | 16646.5615
2004 | 5 | 24 | 11 | 0.0074192 | 0.0016184 | 0 | 0.0025526 | 2.7963e-05 | 0.011618 |  | 10903.1777 | 2877.1403 | 0 | 2259.6303 | 24.5191 | 16064.4674
2004 | 5 | 24 | 12 | 0.0071763 | 0.0015995 | 0 | 0.0023829 | 2.7963e-05 | 0.011187 |  | 10546.1771 | 2843.5012 | 0 | 2109.3742 | 24.5191 | 15523.5715
2004 | 5 | 24 | 13 | 0.0070826 | 0.0015446 | 0 | 0.0020596 | 2.7963e-05 | 0.010715 |  | 10408.4418 | 2745.8213 | 0 | 1823.2005 | 24.5191 | 15001.9827
2004 | 5 | 24 | 14 | 0.0064884 | 0.0015562 | 0 | 0.0021589 | 2.7963e-05 | 0.010232 |  | 9535.2527 | 2766.5951 | 0 | 1911.1119 | 24.5191 | 14237.4787
2004 | 5 | 24 | 15 | 0.0065613 | 0.0014678 | 0 | 0.0018183 | 2.7963e-05 | 0.0098754 |  | 9642.3723 | 2609.443 | 0 | 1609.6028 | 24.5191 | 13885.9372
2004 | 5 | 24 | 16 | 0.0071221 | 0.0014707 | 0 | 0.0020226 | 2.7963e-05 | 0.010643 |  | 10466.4773 | 2614.5034 | 0 | 1790.4145 | 24.5191 | 14895.9143
2004 | 5 | 24 | 17 | 0.0079685 | 0.0014207 | 0 | 0.0019891 | 2.7963e-05 | 0.011406 |  | 11710.3355 | 2525.5828 | 0 | 1760.7424 | 24.5191 | 16021.1797
2004 | 5 | 24 | 18 | 0.0080658 | 0.0013295 | 0 | 0.0015178 | 2.7963e-05 | 0.010941 |  | 11853.4301 | 2363.5306 | 0 | 1343.5927 | 24.5191 | 15585.0724
2004 | 5 | 24 | 19 | 0.0085274 | 0.0012359 | 0 | 0.0010078 | 2.7963e-05 | 0.010799 |  | 12531.6563 | 2197.0447 | 0 | 892.1604 | 24.5191 | 15645.3804
2004 | 5 | 24 | 20 | 0.0089358 | 0.0013162 | 0 | 0.001527 | 2.7963e-05 | 0.011807 |  | 13131.8655 | 2339.9029 | 0 | 1351.7051 | 24.5191 | 16847.9926
2004 | 5 | 24 | 21 | 0.0088647 | 0.001306 | 0.00033463 | 0.0018017 | 2.7963e-05 | 0.012335 |  | 13027.4743 | 2321.7457 | 171.6068 | 1594.8767 | 24.5191 | 17140.2226
2004 | 5 | 24 | 22 | 0.007835 | 0.0011102 | 0.00037181 | 0.0011708 | 2.7963e-05 | 0.010516 |  | 11514.2148 | 1973.6467 | 190.6742 | 1036.3823 | 24.5191 | 14739.4371
2004 | 5 | 24 | 23 | 0.0065457 | 0.0010285 | 0.00037181 | 0.0010344 | 2.7963e-05 | 0.0090084 |  | 9619.5011 | 1828.4392 | 190.6742 | 915.6678 | 24.5191 | 12578.8014
2004 | 5 | 24 | 24 | 0.0051791 | 0.0010265 | 0.00037181 | 0.0012953 | 2.7963e-05 | 0.0079007 |  | 7611.1732 | 1824.7884 | 190.6742 | 1146.6189 | 24.5191 | 10797.7738
2004 | 5 | 25 | 1 | 0.0047349 | 0.0010448 | 0.00037181 | 0.0017962 | 2.7963e-05 | 0.0079757 |  | 6958.3338 | 1857.3268 | 190.6742 | 1590.0496 | 24.5191 | 10620.9035
2004 | 5 | 25 | 2 | 0.0045454 | 0.0010411 | 0.00037181 | 0.00183 | 2.7963e-05 | 0.0078162 |  | 6679.8824 | 1850.7347 | 190.6742 | 1619.9137 | 24.5191 | 10365.724
2004 | 5 | 25 | 3 | 0.0043699 | 0.0010342 | 0.00037181 | 0.0019048 | 2.7963e-05 | 0.0077087 |  | 6421.925 | 1838.61 | 190.6742 | 1686.1276 | 24.5191 | 10161.8558
2004 | 5 | 25 | 4 | 0.0043994 | 0.0010459 | 0.00037181 | 0.0020294 | 2.7963e-05 | 0.0078745 |  | 6465.2536 | 1859.317 | 190.6742 | 1796.4758 | 24.5191 | 10336.2397
2004 | 5 | 25 | 5 | 0.0046142 | 0.0010657 | 0.00035954 | 0.0020808 | 2.7963e-05 | 0.0081483 |  | 6781.0047 | 1894.5095 | 184.382 | 1841.9969 | 24.5191 | 10726.4122
2004 | 5 | 25 | 6 | 0.0054109 | 0.0011369 | 0 | 0.0022682 | 2.7963e-05 | 0.0088441 |  | 7951.8394 | 2021.1695 | 0 | 2007.8587 | 24.5191 | 12005.3867
2004 | 5 | 25 | 7 | 0.0064563 | 0.0012558 | 0 | 0.0022474 | 2.7963e-05 | 0.0099874 |  | 9488.1011 | 2232.4297 | 0 | 1989.4149 | 24.5191 | 13734.4647
2004 | 5 | 25 | 8 | 0.0070446 | 0.0014019 | 0 | 0.0021764 | 2.7963e-05 | 0.010651 |  | 10352.6352 | 2492.1879 | 0 | 1926.5523 | 24.5191 | 14795.8945
2004 | 5 | 25 | 9 | 0.0066194 | 0.0015458 | 0 | 0.0023217 | 2.7963e-05 | 0.010515 |  | 9727.743 | 2747.9607 | 0 | 2055.2416 | 24.5191 | 14555.4643
2004 | 5 | 25 | 10 | 0.0062891 | 0.0016606 | 0 | 0.0024569 | 2.7963e-05 | 0.010435 |  | 9242.3676 | 2952.0449 | 0 | 2174.8964 | 24.5191 | 14393.8279
2004 | 5 | 25 | 11 | 0.0063182 | 0.0016677 | 0 | 0.0023286 | 2.7963e-05 | 0.010342 |  | 9285.1652 | 2964.7123 | 0 | 2061.324 | 24.5191 | 14335.7204
2004 | 5 | 25 | 12 | 0.0061948 | 0.0016762 | 0 | 0.0022378 | 2.7963e-05 | 0.010137 |  | 9103.7778 | 2979.8689 | 0 | 1980.9396 | 24.5191 | 14089.1053
2004 | 5 | 25 | 13 | 0.0060444 | 0.0016543 | 0 | 0.0021234 | 2.7963e-05 | 0.0098501 |  | 8882.7121 | 2940.9427 | 0 | 1879.6723 | 24.5191 | 13727.8461
2004 | 5 | 25 | 14 | 0.0057895 | 0.0016399 | 0 | 0.0020879 | 2.7963e-05 | 0.0095453 |  | 8508.1749 | 2915.2777 | 0 | 1848.2381 | 24.5191 | 13296.2097
2004 | 5 | 25 | 15 | 0.0059814 | 0.001596 | 0 | 0.0021135 | 2.7963e-05 | 0.0097188 |  | 8790.1716 | 2837.2179 | 0 | 1870.8623 | 24.5191 | 13522.7708
2004 | 5 | 25 | 16 | 0.0064829 | 0.0015555 | 0 | 0.002177 | 2.7963e-05 | 0.010243 |  | 9527.1557 | 2765.3152 | 0 | 1927.1257 | 24.5191 | 14244.1157
2004 | 5 | 25 | 17 | 0.0073253 | 0.0015166 | 0 | 0.0021851 | 2.7963e-05 | 0.011055 |  | 10765.195 | 2696.1245 | 0 | 1934.2432 | 24.5191 | 15420.0818
2004 | 5 | 25 | 18 | 0.0078176 | 0.0014485 | 0 | 0.0019116 | 2.7963e-05 | 0.011206 |  | 11488.6776 | 2575.1076 | 0 | 1692.1622 | 24.5191 | 15780.4664
2004 | 5 | 25 | 19 | 0.0082473 | 0.0013089 | 0 | 0.0011977 | 2.7963e-05 | 0.010782 |  | 12120.1187 | 2326.9079 | 0 | 1060.1882 | 24.5191 | 15531.7339
2004 | 5 | 25 | 20 | 0.0080816 | 0.0014007 | 0 | 0.0019164 | 2.7963e-05 | 0.011427 |  | 11876.621 | 2490.1404 | 0 | 1696.3975 | 24.5191 | 16087.6779
2004 | 5 | 25 | 21 | 0.0084414 | 0.0012958 | 0.0003283 | 0.0017402 | 2.7963e-05 | 0.011834 |  | 12405.2743 | 2303.5593 | 168.3653 | 1540.4898 | 24.5191 | 16442.2078
2004 | 5 | 25 | 22 | 0.0078451 | 0.0011312 | 0.00037181 | 0.0015364 | 2.7963e-05 | 0.010912 |  | 11528.9925 | 2010.9487 | 190.6742 | 1360.0362 | 24.5191 | 15115.1707
2004 | 5 | 25 | 23 | 0.0065821 | 0.0010388 | 0.00037181 | 0.0013085 | 2.7963e-05 | 0.0093292 |  | 9672.9509 | 1846.7783 | 190.6742 | 1158.3082 | 24.5191 | 12893.2307
2004 | 5 | 25 | 24 | 0.0055062 | 0.001029 | 0.00037181 | 0.0015556 | 2.7963e-05 | 0.0084906 |  | 8091.8702 | 1829.3308 | 190.6742 | 1377.0599 | 24.5191 | 11513.4542
2004 | 5 | 26 | 1 | 0.0046309 | 0.0010547 | 0.00037181 | 0.0017968 | 2.7963e-05 | 0.0078821 |  | 6805.4265 | 1874.9999 | 190.6742 | 1590.5141 | 24.5191 | 10486.1339
2004 | 5 | 26 | 2 | 0.0044464 | 0.0010504 | 0.00037181 | 0.0018279 | 2.7963e-05 | 0.0077245 |  | 6534.3182 | 1867.3901 | 190.6742 | 1618.1184 | 24.5191 | 10235.02
2004 | 5 | 26 | 3 | 0.0042749 | 0.0010431 | 0.00037181 | 0.0019004 | 2.7963e-05 | 0.0076182 |  | 6282.3554 | 1854.3354 | 190.6742 | 1682.3012 | 24.5191 | 10034.1853
2004 | 5 | 26 | 4 | 0.0043053 | 0.0010544 | 0.00037181 | 0.0020226 | 2.7963e-05 | 0.0077821 |  | 6326.9444 | 1874.4906 | 190.6742 | 1790.443 | 24.5191 | 10207.0712
2004 | 5 | 26 | 5 | 0.0045181 | 0.001075 | 0.00035322 | 0.0020783 | 2.7963e-05 | 0.0080527 |  | 6639.7917 | 1911.1571 | 181.1405 | 1839.731 | 24.5191 | 10596.3394
2004 | 5 | 26 | 6 | 0.0053037 | 0.0011464 | 0 | 0.0022622 | 2.7963e-05 | 0.0087403 |  | 7794.2494 | 2037.9727 | 0 | 2002.5575 | 24.5191 | 11859.2987
2004 | 5 | 26 | 7 | 0.0063387 | 0.0012653 | 0 | 0.0022383 | 2.7963e-05 | 0.0098702 |  | 9315.2134 | 2249.4621 | 0 | 1981.3385 | 24.5191 | 13570.533
2004 | 5 | 26 | 8 | 0.0069134 | 0.0014131 | 0 | 0.0021714 | 2.7963e-05 | 0.010526 |  | 10159.7853 | 2512.0892 | 0 | 1922.1809 | 24.5191 | 14618.5745
2004 | 5 | 26 | 9 | 0.006477 | 0.0015591 | 0 | 0.0023274 | 2.7963e-05 | 0.010391 |  | 9518.4466 | 2771.7034 | 0 | 2060.2769 | 24.5191 | 14374.9459
2004 | 5 | 26 | 10 | 0.0061367 | 0.0016757 | 0 | 0.0024717 | 2.7963e-05 | 0.010312 |  | 9018.4202 | 2978.9307 | 0 | 2188.0259 | 24.5191 | 14209.8959
2004 | 5 | 26 | 11 | 0.0061702 | 0.0016826 | 0 | 0.0023404 | 2.7963e-05 | 0.010221 |  | 9067.5805 | 2991.2956 | 0 | 2071.7279 | 24.5191 | 14155.123
2004 | 5 | 26 | 12 | 0.0060521 | 0.0016909 | 0 | 0.0022469 | 2.7963e-05 | 0.010018 |  | 8893.9946 | 3006.01 | 0 | 1989.0007 | 24.5191 | 13913.5243
2004 | 5 | 26 | 13 | 0.005901 | 0.0016699 | 0 | 0.0021357 | 2.7963e-05 | 0.0097345 |  | 8671.9655 | 2968.6436 | 0 | 1890.5152 | 24.5191 | 13555.6434
2004 | 5 | 26 | 14 | 0.0056585 | 0.0016543 | 0 | 0.0020925 | 2.7963e-05 | 0.0094333 |  | 8315.7051 | 2940.8907 | 0 | 1852.2779 | 24.5191 | 13133.3927
2004 | 5 | 26 | 15 | 0.005849 | 0.0016101 | 0 | 0.0021177 | 2.7963e-05 | 0.0096048 |  | 8595.5943 | 2862.2682 | 0 | 1874.6491 | 24.5191 | 13357.0306
2004 | 5 | 26 | 16 | 0.0063545 | 0.0015681 | 0 | 0.0021726 | 2.7963e-05 | 0.010123 |  | 9338.5192 | 2787.7586 | 0 | 1923.1825 | 24.5191 | 14073.9793
2004 | 5 | 26 | 17 | 0.0071894 | 0.001529 | 0 | 0.0021789 | 2.7963e-05 | 0.010925 |  | 10565.3583 | 2718.2221 | 0 | 1928.7896 | 24.5191 | 15236.889
2004 | 5 | 26 | 18 | 0.0076792 | 0.0014609 | 0 | 0.0019061 | 2.7963e-05 | 0.011074 |  | 11285.282 | 2597.1761 | 0 | 1687.3004 | 24.5191 | 15594.2777
2004 | 5 | 26 | 19 | 0.0081076 | 0.0013225 | 0 | 0.0011974 | 2.7963e-05 | 0.010655 |  | 11914.7329 | 2350.9775 | 0 | 1059.9325 | 24.5191 | 15350.1619
2004 | 5 | 26 | 20 | 0.0079404 | 0.0014139 | 0 | 0.0019103 | 2.7963e-05 | 0.011293 |  | 11669.0827 | 2513.6046 | 0 | 1691.0409 | 24.5191 | 15898.2473
2004 | 5 | 26 | 21 | 0.008297 | 0.0013095 | 0.00032236 | 0.0017381 | 2.7963e-05 | 0.011695 |  | 12193.0754 | 2327.8945 | 165.3146 | 1538.5464 | 24.5191 | 16249.3499
2004 | 5 | 26 | 22 | 0.0077013 | 0.0011449 | 0.00037181 | 0.0015384 | 2.7963e-05 | 0.010784 |  | 11317.7288 | 2035.3846 | 190.6742 | 1361.7818 | 24.5191 | 14930.0885
2004 | 5 | 26 | 23 | 0.0064614 | 0.0010512 | 0.00037181 | 0.0013073 | 2.7963e-05 | 0.0092197 |  | 9495.636 | 1868.7912 | 190.6742 | 1157.2552 | 24.5191 | 12736.8757
2004 | 5 | 26 | 24 | 0.0053947 | 0.0010398 | 0.00037181 | 0.0015567 | 2.7963e-05 | 0.008391 |  | 7927.9795 | 1848.4955 | 190.6742 | 1378.0483 | 24.5191 | 11369.7165
2004 | 5 | 27 | 1 | 0.0046814 | 0.0010498 | 0.00037181 | 0.0017965 | 2.7963e-05 | 0.0079275 |  | 6879.6849 | 1866.2525 | 190.6742 | 1590.3294 | 24.5191 | 10551.4601
2004 | 5 | 27 | 2 | 0.0044945 | 0.0010458 | 0.00037181 | 0.001829 | 2.7963e-05 | 0.007769 |  | 6604.9818 | 1859.2092 | 190.6742 | 1619.0127 | 24.5191 | 10298.397
2004 | 5 | 27 | 3 | 0.004321 | 0.0010388 | 0.00037181 | 0.0019026 | 2.7963e-05 | 0.0076621 |  | 6350.0981 | 1846.6352 | 190.6742 | 1684.1741 | 24.5191 | 10096.1007
2004 | 5 | 27 | 4 | 0.0043509 | 0.0010502 | 0.00037181 | 0.0020259 | 2.7963e-05 | 0.0078269 |  | 6394.0803 | 1867.0482 | 190.6742 | 1793.3888 | 24.5191 | 10269.7106
2004 | 5 | 27 | 5 | 0.0045694 | 0.001071 | 0.00034689 | 0.0020837 | 2.7963e-05 | 0.008099 |  | 6715.1717 | 1904.0371 | 177.8991 | 1844.5252 | 24.5191 | 10666.1521
2004 | 5 | 27 | 6 | 0.0053558 | 0.0011418 | 0 | 0.0022652 | 2.7963e-05 | 0.0087906 |  | 7870.7306 | 2029.7594 | 0 | 2005.1437 | 24.5191 | 11930.1527
2004 | 5 | 27 | 7 | 0.0063958 | 0.0012606 | 0 | 0.0022427 | 2.7963e-05 | 0.0099271 |  | 9399.1793 | 2240.9924 | 0 | 1985.305 | 24.5191 | 13649.9958
2004 | 5 | 27 | 8 | 0.0069771 | 0.0014076 | 0 | 0.0021739 | 2.7963e-05 | 0.010586 |  | 10253.3856 | 2502.3437 | 0 | 1924.3229 | 24.5191 | 14704.5712
2004 | 5 | 27 | 9 | 0.0065461 | 0.0015526 | 0 | 0.0023247 | 2.7963e-05 | 0.010451 |  | 9620.0129 | 2760.124 | 0 | 2057.8482 | 24.5191 | 14462.5042
2004 | 5 | 27 | 10 | 0.0062107 | 0.0016683 | 0 | 0.0024646 | 2.7963e-05 | 0.010372 |  | 9127.0962 | 2965.8216 | 0 | 2181.6714 | 24.5191 | 14299.1083
2004 | 5 | 27 | 11 | 0.006242 | 0.0016754 | 0 | 0.0023347 | 2.7963e-05 | 0.01028 |  | 9173.138 | 2978.4059 | 0 | 2066.6786 | 24.5191 | 14242.7416
2004 | 5 | 27 | 12 | 0.0061213 | 0.0016838 | 0 | 0.0022425 | 2.7963e-05 | 0.010076 |  | 8995.7557 | 2993.362 | 0 | 1985.0818 | 24.5191 | 13998.7185
2004 | 5 | 27 | 13 | 0.0059705 | 0.0016624 | 0 | 0.0021297 | 2.7963e-05 | 0.0097906 |  | 8774.1631 | 2955.3091 | 0 | 1885.2301 | 24.5191 | 13639.2214
2004 | 5 | 27 | 14 | 0.005722 | 0.0016474 | 0 | 0.0020902 | 2.7963e-05 | 0.0094876 |  | 8409.0197 | 2928.6059 | 0 | 1850.2848 | 24.5191 | 13212.4294
2004 | 5 | 27 | 15 | 0.0059132 | 0.0016033 | 0 | 0.0021156 | 2.7963e-05 | 0.0096601 |  | 8689.9358 | 2850.2454 | 0 | 1872.7811 | 24.5191 | 13437.4814
2004 | 5 | 27 | 16 | 0.0064168 | 0.0015621 | 0 | 0.0021747 | 2.7963e-05 | 0.010182 |  | 9429.9643 | 2777.0333 | 0 | 1925.057 | 24.5191 | 14156.5736
2004 | 5 | 27 | 17 | 0.0072553 | 0.0015231 | 0 | 0.0021818 | 2.7963e-05 | 0.010988 |  | 10662.2446 | 2707.6479 | 0 | 1931.4009 | 24.5191 | 15325.8124
2004 | 5 | 27 | 18 | 0.0077464 | 0.001455 | 0 | 0.0019087 | 2.7963e-05 | 0.011138 |  | 11383.9098 | 2586.5816 | 0 | 1689.6326 | 24.5191 | 15684.6431
2004 | 5 | 27 | 19 | 0.0081753 | 0.001316 | 0 | 0.0011975 | 2.7963e-05 | 0.010717 |  | 12014.3194 | 2339.4282 | 0 | 1060.0264 | 24.5191 | 15438.293
2004 | 5 | 27 | 20 | 0.0080089 | 0.0014076 | 0 | 0.0019132 | 2.7963e-05 | 0.011358 |  | 11769.7409 | 2502.2863 | 0 | 1693.6243 | 24.5191 | 15990.1706
2004 | 5 | 27 | 21 | 0.0083716 | 0.0013034 | 0.00031603 | 0.0017432 | 2.7963e-05 | 0.011762 |  | 12302.7299 | 2317.0992 | 162.0731 | 1543.0958 | 24.5191 | 16349.5171
2004 | 5 | 27 | 22 | 0.007771 | 0.0011383 | 0.00037181 | 0.0015374 | 2.7963e-05 | 0.010846 |  | 11420.1835 | 2023.6195 | 190.6742 | 1360.9136 | 24.5191 | 15019.9098
2004 | 5 | 27 | 23 | 0.00652 | 0.0010452 | 0.00037181 | 0.0013079 | 2.7963e-05 | 0.0092729 |  | 9581.6638 | 1858.1032 | 190.6742 | 1157.7681 | 24.5191 | 12812.7284
2004 | 5 | 27 | 24 | 0.0054488 | 0.0010345 | 0.00037181 | 0.0015562 | 2.7963e-05 | 0.0084394 |  | 8007.5179 | 1839.1362 | 190.6742 | 1377.5833 | 24.5191 | 11439.4307
2004 | 5 | 28 | 1 | 0.0047649 | 0.00099385 | 0.00037181 | 0.001743 | 2.7963e-05 | 0.0079015 |  | 7002.3519 | 1766.8079 | 190.6742 | 1542.9133 | 24.5191 | 10527.2664
2004 | 5 | 28 | 2 | 0.0044001 | 0.0010126 | 0.00037181 | 0.0019045 | 2.7963e-05 | 0.0077169 |  | 6466.2684 | 1800.0692 | 190.6742 | 1685.9213 | 24.5191 | 10167.4521
2004 | 5 | 28 | 3 | 0.0042342 | 0.0010376 | 0.00037181 | 0.001994 | 2.7963e-05 | 0.0076655 |  | 6222.472 | 1844.52 | 190.6742 | 1765.1008 | 24.5191 | 10047.2861
2004 | 5 | 28 | 4 | 0.0043059 | 0.0010287 | 0.00037181 | 0.002057 | 2.7963e-05 | 0.0077913 |  | 6327.8151 | 1828.7192 | 190.6742 | 1820.9042 | 24.5191 | 10192.6318
2004 | 5 | 28 | 5 | 0.0045767 | 0.0010578 | 0.00034689 | 0.0021544 | 2.7963e-05 | 0.0081638 |  | 6725.7707 | 1880.5683 | 177.8991 | 1907.1068 | 24.5191 | 10715.8639
2004 | 5 | 28 | 6 | 0.005089 | 0.0011244 | 0 | 0.0022898 | 2.7963e-05 | 0.0085311 |  | 7478.7205 | 1998.8562 | 0 | 2026.9276 | 24.5191 | 11529.0234
2004 | 5 | 28 | 7 | 0.0061747 | 0.0012334 | 0 | 0.0023459 | 2.7963e-05 | 0.009782 |  | 9074.2376 | 2192.6506 | 0 | 2076.6304 | 24.5191 | 13368.0377
2004 | 5 | 28 | 8 | 0.0069017 | 0.0013676 | 0 | 0.0023071 | 2.7963e-05 | 0.010604 |  | 10142.5551 | 2431.3302 | 0 | 2042.263 | 24.5191 | 14640.6673
2004 | 5 | 28 | 9 | 0.0069628 | 0.0015141 | 0 | 0.0025405 | 2.7963e-05 | 0.011045 |  | 10232.4803 | 2691.6158 | 0 | 2248.8885 | 24.5191 | 15197.5036
2004 | 5 | 28 | 10 | 0.0066375 | 0.0016129 | 0 | 0.0025578 | 2.7963e-05 | 0.010836 |  | 9754.3879 | 2867.3443 | 0 | 2264.2168 | 24.5191 | 14910.468
2004 | 5 | 28 | 11 | 0.0066018 | 0.0016344 | 0 | 0.0024474 | 2.7963e-05 | 0.010712 |  | 9701.9432 | 2905.5746 | 0 | 2166.4496 | 24.5191 | 14798.4865
2004 | 5 | 28 | 12 | 0.006419 | 0.0016087 | 0 | 0.0023026 | 2.7963e-05 | 0.010358 |  | 9433.1896 | 2859.8723 | 0 | 2038.3028 | 24.5191 | 14355.8838
2004 | 5 | 28 | 13 | 0.0062537 | 0.0015811 | 0 | 0.0021996 | 2.7963e-05 | 0.010062 |  | 9190.4063 | 2810.7998 | 0 | 1947.0747 | 24.5191 | 13972.7999
2004 | 5 | 28 | 14 | 0.0059615 | 0.0015928 | 0 | 0.0023492 | 2.7963e-05 | 0.0099315 |  | 8760.8904 | 2831.6145 | 0 | 2079.553 | 24.5191 | 13696.577
2004 | 5 | 28 | 15 | 0.005717 | 0.0015328 | 0 | 0.0022578 | 2.7963e-05 | 0.0095356 |  | 8401.6187 | 2724.9051 | 0 | 1998.6783 | 24.5191 | 13149.7212
2004 | 5 | 28 | 16 | 0.006488 | 0.0014798 | 0 | 0.0022594 | 2.7963e-05 | 0.010255 |  | 9534.6587 | 2630.6465 | 0 | 2000.0301 | 24.5191 | 14189.8544
2004 | 5 | 28 | 17 | 0.0073913 | 0.0014758 | 0 | 0.0023956 | 2.7963e-05 | 0.011291 |  | 10862.1792 | 2623.682 | 0 | 2120.6334 | 24.5191 | 15631.0136
2004 | 5 | 28 | 18 | 0.0078578 | 0.0014111 | 0 | 0.0021559 | 2.7963e-05 | 0.011453 |  | 11547.7209 | 2508.6364 | 0 | 1908.4382 | 24.5191 | 15989.3145
2004 | 5 | 28 | 19 | 0.0081649 | 0.0013657 | 0 | 0.0020438 | 2.7963e-05 | 0.011602 |  | 11998.9951 | 2427.782 | 0 | 1809.213 | 24.5191 | 16260.5092
2004 | 5 | 28 | 20 | 0.0084881 | 0.0013922 | 0 | 0.0022622 | 2.7963e-05 | 0.01217 |  | 12473.9578 | 2474.9283 | 0 | 2002.4994 | 24.5191 | 16975.9044
2004 | 5 | 28 | 21 | 0.0088025 | 0.0012786 | 0.00030971 | 0.0021166 | 2.7963e-05 | 0.012535 |  | 12936.0151 | 2272.9935 | 158.8316 | 1873.6167 | 24.5191 | 17265.976
2004 | 5 | 28 | 22 | 0.0084091 | 0.0011469 | 0.00037181 | 0.0019417 | 2.7963e-05 | 0.011897 |  | 12357.9421 | 2038.8703 | 190.6742 | 1718.7916 | 24.5191 | 16330.7973
2004 | 5 | 28 | 23 | 0.007154 | 0.0010624 | 0.00037181 | 0.0018669 | 2.7963e-05 | 0.010483 |  | 10513.4107 | 1888.7379 | 190.6742 | 1652.6005 | 24.5191 | 14269.9423
2004 | 5 | 28 | 24 | 0.0060323 | 0.0010281 | 0.00037181 | 0.0017392 | 2.7963e-05 | 0.0091994 |  | 8864.903 | 1827.7865 | 190.6742 | 1539.5921 | 24.5191 | 12447.475
2004 | 5 | 29 | 1 | 0.0049981 | 0.00095564 | 0.00037181 | 0.001597 | 2.7963e-05 | 0.0079505 |  | 7345.0917 | 1698.8844 | 190.6742 | 1413.6992 | 24.5191 | 10672.8686
2004 | 5 | 29 | 2 | 0.0045484 | 0.0009495 | 0.00037181 | 0.0016828 | 2.7963e-05 | 0.0075804 |  | 6684.2236 | 1687.959 | 190.6742 | 1489.6024 | 24.5191 | 10076.9783
2004 | 5 | 29 | 3 | 0.0043438 | 0.00095901 | 0.00037181 | 0.0017264 | 2.7963e-05 | 0.007429 |  | 6383.5674 | 1704.8821 | 190.6742 | 1528.2447 | 24.5191 | 9831.8874
2004 | 5 | 29 | 4 | 0.0041887 | 0.00095396 | 0.00037181 | 0.0018216 | 2.7963e-05 | 0.007364 |  | 6155.661 | 1695.8974 | 190.6742 | 1612.499 | 24.5191 | 9679.2507
2004 | 5 | 29 | 5 | 0.0042003 | 0.0009864 | 0.00034095 | 0.0019377 | 2.7963e-05 | 0.0074933 |  | 6172.6757 | 1753.5744 | 174.8483 | 1715.2359 | 24.5191 | 9840.8534
2004 | 5 | 29 | 6 | 0.0045894 | 0.0010341 | 0 | 0.0020661 | 2.7963e-05 | 0.0077175 |  | 6744.4803 | 1838.3333 | 0 | 1828.9036 | 24.5191 | 10436.2362
2004 | 5 | 29 | 7 | 0.0052509 | 0.0010886 | 0 | 0.0020176 | 2.7963e-05 | 0.0083851 |  | 7716.5993 | 1935.2674 | 0 | 1786.0493 | 24.5191 | 11462.435
2004 | 5 | 29 | 8 | 0.0060683 | 0.0011937 | 0 | 0.0020274 | 2.7963e-05 | 0.0093174 |  | 8917.8986 | 2122.0453 | 0 | 1794.7121 | 24.5191 | 12859.1751
2004 | 5 | 29 | 9 | 0.0069282 | 0.0013001 | 0 | 0.0021238 | 2.7963e-05 | 0.01038 |  | 10181.5538 | 2311.2564 | 0 | 1880.0157 | 24.5191 | 14397.345
2004 | 5 | 29 | 10 | 0.007471 | 0.0013292 | 0 | 0.0017536 | 2.7963e-05 | 0.010582 |  | 10979.2812 | 2363.0506 | 0 | 1552.3517 | 24.5191 | 14919.2025
2004 | 5 | 29 | 11 | 0.0078552 | 0.001322 | 0 | 0.0014671 | 2.7963e-05 | 0.010672 |  | 11543.9388 | 2350.1222 | 0 | 1298.6756 | 24.5191 | 15217.2556
2004 | 5 | 29 | 12 | 0.0077807 | 0.0013059 | 0 | 0.0013977 | 2.7963e-05 | 0.010512 |  | 11434.3667 | 2321.6093 | 0 | 1237.2693 | 24.5191 | 15017.7644
2004 | 5 | 29 | 13 | 0.0076535 | 0.0012963 | 0 | 0.0013158 | 2.7963e-05 | 0.010294 |  | 11247.4859 | 2304.565 | 0 | 1164.744 | 24.5191 | 14741.314
2004 | 5 | 29 | 14 | 0.0072616 | 0.0012836 | 0 | 0.0014339 | 2.7963e-05 | 0.010007 |  | 10671.4886 | 2281.8385 | 0 | 1269.2734 | 24.5191 | 14247.1195
2004 | 5 | 29 | 15 | 0.0069084 | 0.0012813 | 0 | 0.0016093 | 2.7963e-05 | 0.0098269 |  | 10152.4468 | 2277.775 | 0 | 1424.5377 | 24.5191 | 13879.2785
2004 | 5 | 29 | 16 | 0.0071087 | 0.001282 | 0 | 0.0017525 | 2.7963e-05 | 0.010171 |  | 10446.7647 | 2279.0132 | 0 | 1551.3329 | 24.5191 | 14301.6298
2004 | 5 | 29 | 17 | 0.007575 | 0.0012798 | 0 | 0.0019072 | 2.7963e-05 | 0.01079 |  | 11132.1185 | 2275.0778 | 0 | 1688.2632 | 24.5191 | 15119.9786
2004 | 5 | 29 | 18 | 0.0083541 | 0.0011734 | 0 | 0.00163 | 2.7963e-05 | 0.011185 |  | 12277.0215 | 2085.926 | 0 | 1442.9339 | 24.5191 | 15830.4005
2004 | 5 | 29 | 19 | 0.0086568 | 0.0010514 | 0 | 0.0011839 | 2.7963e-05 | 0.01092 |  | 12721.8823 | 1869.0626 | 0 | 1048.0382 | 24.5191 | 15663.5021
2004 | 5 | 29 | 20 | 0.0092315 | 0.0010219 | 0 | 0.0010994 | 2.7963e-05 | 0.011381 |  | 13566.4752 | 1816.6772 | 0 | 973.2064 | 24.5191 | 16380.8779
2004 | 5 | 29 | 21 | 0.0087464 | 0.0010736 | 0.00030377 | 0.0015081 | 2.7963e-05 | 0.01166 |  | 12853.5281 | 1908.583 | 155.7808 | 1334.9856 | 24.5191 | 16277.3966
2004 | 5 | 29 | 22 | 0.0082278 | 0.00099856 | 0.00037181 | 0.0013857 | 2.7963e-05 | 0.011012 |  | 12091.4762 | 1775.1921 | 190.6742 | 1226.6206 | 24.5191 | 15308.4822
2004 | 5 | 29 | 23 | 0.0069634 | 0.00094086 | 0.00037181 | 0.0013139 | 2.7963e-05 | 0.0096179 |  | 10233.3249 | 1672.6054 | 190.6742 | 1163.0451 | 24.5191 | 13284.1687
2004 | 5 | 29 | 24 | 0.0060817 | 0.00091387 | 0.00037181 | 0.0015228 | 2.7963e-05 | 0.0089182 |  | 8937.6198 | 1624.622 | 190.6742 | 1347.9943 | 24.5191 | 12125.4293
2004 | 5 | 30 | 1 | 0.0058569 | 0.0010589 | 0.00037181 | 0.0020803 | 2.7963e-05 | 0.0093959 |  | 8607.2127 | 1882.4076 | 190.6742 | 1841.5162 | 24.5191 | 12546.3298
2004 | 5 | 30 | 2 | 0.0052961 | 0.0010873 | 0.00037181 | 0.0022258 | 2.7963e-05 | 0.0090089 |  | 7783.0581 | 1932.9075 | 190.6742 | 1970.2661 | 24.5191 | 11901.425
2004 | 5 | 30 | 3 | 0.0048252 | 0.0011089 | 0.00037181 | 0.0023686 | 2.7963e-05 | 0.0087025 |  | 7091.0458 | 1971.3659 | 190.6742 | 2096.6919 | 24.5191 | 11374.2969
2004 | 5 | 30 | 4 | 0.0047324 | 0.0010618 | 0.00037181 | 0.0022073 | 2.7963e-05 | 0.0084012 |  | 6954.685 | 1887.5873 | 190.6742 | 1953.8979 | 24.5191 | 11011.3635
2004 | 5 | 30 | 5 | 0.0049812 | 0.0011025 | 0.00033463 | 0.0024333 | 2.7963e-05 | 0.0088797 |  | 7320.3351 | 1960.015 | 171.6068 | 2153.9954 | 24.5191 | 11630.4713
2004 | 5 | 30 | 6 | 0.0054294 | 0.0011552 | 0 | 0.0025881 | 2.7963e-05 | 0.0092007 |  | 7978.989 | 2053.5727 | 0 | 2291.0594 | 24.5191 | 12348.1401
2004 | 5 | 30 | 7 | 0.006235 | 0.0012503 | 0 | 0.0027918 | 2.7963e-05 | 0.010305 |  | 9162.8282 | 2222.6948 | 0 | 2471.3135 | 24.5191 | 13881.3555
2004 | 5 | 30 | 8 | 0.0071882 | 0.0013062 | 0 | 0.0026865 | 2.7963e-05 | 0.011209 |  | 10563.7236 | 2322.098 | 0 | 2378.1565 | 24.5191 | 15288.4971
2004 | 5 | 30 | 9 | 0.0081016 | 0.0013786 | 0 | 0.0025878 | 2.7963e-05 | 0.012096 |  | 11906.0152 | 2450.7864 | 0 | 2290.7237 | 24.5191 | 16672.0443
2004 | 5 | 30 | 10 | 0.0086958 | 0.0014652 | 0 | 0.002554 | 2.7963e-05 | 0.012743 |  | 12779.2433 | 2604.7361 | 0 | 2260.8131 | 24.5191 | 17669.3116
2004 | 5 | 30 | 11 | 0.0090502 | 0.0014737 | 0 | 0.0023996 | 2.7963e-05 | 0.012951 |  | 13300.0407 | 2619.7726 | 0 | 2124.1523 | 24.5191 | 18068.4846
2004 | 5 | 30 | 12 | 0.0085114 | 0.0014901 | 0 | 0.0022132 | 2.7963e-05 | 0.012243 |  | 12508.2376 | 2648.9796 | 0 | 1959.1467 | 24.5191 | 17140.883
2004 | 5 | 30 | 13 | 0.0083213 | 0.0014567 | 0 | 0.0018238 | 2.7963e-05 | 0.01163 |  | 12228.8507 | 2589.6296 | 0 | 1614.4652 | 24.5191 | 16457.4645
2004 | 5 | 30 | 14 | 0.0077265 | 0.0014585 | 0 | 0.0018514 | 2.7963e-05 | 0.011064 |  | 11354.7654 | 2592.8023 | 0 | 1638.8519 | 24.5191 | 15610.9387
2004 | 5 | 30 | 15 | 0.0079829 | 0.0013614 | 0 | 0.0014245 | 2.7963e-05 | 0.010797 |  | 11731.4772 | 2420.1847 | 0 | 1260.9969 | 24.5191 | 15437.1779
2004 | 5 | 30 | 16 | 0.0082644 | 0.001378 | 0 | 0.0016923 | 2.7963e-05 | 0.011363 |  | 12145.1836 | 2449.7349 | 0 | 1498.0894 | 24.5191 | 16117.527
2004 | 5 | 30 | 17 | 0.0089368 | 0.0013148 | 0 | 0.0016825 | 2.7963e-05 | 0.011962 |  | 13133.3974 | 2337.3138 | 0 | 1489.3422 | 24.5191 | 16984.5724
2004 | 5 | 30 | 18 | 0.0090552 | 0.0012238 | 0 | 0.0015057 | 2.7963e-05 | 0.011813 |  | 13307.4146 | 2175.6011 | 0 | 1332.8741 | 24.5191 | 16840.4089
2004 | 5 | 30 | 19 | 0.0095384 | 0.0010897 | 0 | 0.0010653 | 2.7963e-05 | 0.011721 |  | 14017.4047 | 1937.135 | 0 | 942.9855 | 24.5191 | 16922.0442
2004 | 5 | 30 | 20 | 0.010099 | 0.0010869 | 0 | 0.0012026 | 2.7963e-05 | 0.012416 |  | 14840.9478 | 1932.244 | 0 | 1064.5392 | 24.5191 | 17862.25
2004 | 5 | 30 | 21 | 0.0097168 | 0.0011064 | 0.00029744 | 0.0014268 | 2.7963e-05 | 0.012575 |  | 14279.6401 | 1966.8179 | 152.5394 | 1263.0652 | 24.5191 | 17686.5816
2004 | 5 | 30 | 22 | 0.0089032 | 0.0010198 | 0.00037181 | 0.0011806 | 2.7963e-05 | 0.011503 |  | 13083.9444 | 1812.992 | 190.6742 | 1045.1137 | 24.5191 | 16157.2434
2004 | 5 | 30 | 23 | 0.0073054 | 0.00098705 | 0.00037181 | 0.0011049 | 2.7963e-05 | 0.0097971 |  | 10735.9342 | 1754.7218 | 190.6742 | 978.0707 | 24.5191 | 13683.9199
2004 | 5 | 30 | 24 | 0.0059581 | 0.00099941 | 0.00037181 | 0.0014416 | 2.7963e-05 | 0.0087989 |  | 8755.9868 | 1776.6866 | 190.6742 | 1276.0882 | 24.5191 | 12023.955
2004 | 5 | 31 | 1 | 0.0056877 | 0.0010424 | 0.00037181 | 0.0019777 | 2.7963e-05 | 0.0091076 |  | 8358.5315 | 1853.18 | 190.6742 | 1750.7166 | 24.5191 | 12177.6214
2004 | 5 | 31 | 2 | 0.0051357 | 0.0010718 | 0.00037181 | 0.0021252 | 2.7963e-05 | 0.0087325 |  | 7547.3804 | 1905.4399 | 190.6742 | 1881.2655 | 24.5191 | 11549.2791
2004 | 5 | 31 | 3 | 0.0046718 | 0.001094 | 0.00037181 | 0.0022699 | 2.7963e-05 | 0.0084355 |  | 6865.6074 | 1944.894 | 190.6742 | 2009.3494 | 24.5191 | 11035.0441
2004 | 5 | 31 | 4 | 0.0045835 | 0.0010476 | 0.00037181 | 0.0021127 | 2.7963e-05 | 0.0081435 |  | 6735.7907 | 1862.3039 | 190.6742 | 1870.2009 | 24.5191 | 10683.4888
2004 | 5 | 31 | 5 | 0.0048258 | 0.0010872 | 0.00033463 | 0.0023317 | 2.7963e-05 | 0.0086073 |  | 7091.9312 | 1932.7037 | 171.6068 | 2064.0454 | 24.5191 | 11284.8062
2004 | 5 | 31 | 6 | 0.0052669 | 0.0011398 | 0 | 0.0024838 | 2.7963e-05 | 0.0089184 |  | 7740.1104 | 2026.3186 | 0 | 2198.6728 | 24.5191 | 11989.6209
2004 | 5 | 31 | 7 | 0.0060528 | 0.0012338 | 0 | 0.0026743 | 2.7963e-05 | 0.0099889 |  | 8895.1646 | 2193.3522 | 0 | 2367.3165 | 24.5191 | 13480.3524
2004 | 5 | 31 | 8 | 0.0069865 | 0.0012895 | 0 | 0.0025611 | 2.7963e-05 | 0.010865 |  | 10267.2804 | 2292.3984 | 0 | 2267.1262 | 24.5191 | 14851.3241
2004 | 5 | 31 | 9 | 0.0078816 | 0.0013613 | 0 | 0.002454 | 2.7963e-05 | 0.011725 |  | 11582.6326 | 2420.1082 | 0 | 2172.3213 | 24.5191 | 16199.5811
2004 | 5 | 31 | 10 | 0.0084614 | 0.0014477 | 0 | 0.002415 | 2.7963e-05 | 0.012352 |  | 12434.7234 | 2573.5883 | 0 | 2137.8075 | 24.5191 | 17170.6382
2004 | 5 | 31 | 11 | 0.0088106 | 0.0014557 | 0 | 0.0022598 | 2.7963e-05 | 0.012554 |  | 12947.9644 | 2587.8401 | 0 | 2000.4279 | 24.5191 | 17560.7515
2004 | 5 | 31 | 12 | 0.008286 | 0.001473 | 0 | 0.0020801 | 2.7963e-05 | 0.011867 |  | 12176.9666 | 2618.5729 | 0 | 1841.3773 | 24.5191 | 16661.4359
2004 | 5 | 31 | 13 | 0.0081043 | 0.0014409 | 0 | 0.0016999 | 2.7963e-05 | 0.011273 |  | 11909.9342 | 2561.5347 | 0 | 1504.7451 | 24.5191 | 16000.7331
2004 | 5 | 31 | 14 | 0.0075205 | 0.0014433 | 0 | 0.0017332 | 2.7963e-05 | 0.010725 |  | 11052.0583 | 2565.7292 | 0 | 1534.2147 | 24.5191 | 15176.5213
2004 | 5 | 31 | 15 | 0.0077805 | 0.0013463 | 0 | 0.0013107 | 2.7963e-05 | 0.010466 |  | 11434.058 | 2393.4443 | 0 | 1160.2761 | 24.5191 | 15012.2974
2004 | 5 | 31 | 16 | 0.0080521 | 0.0013618 | 0 | 0.0015723 | 2.7963e-05 | 0.011014 |  | 11833.266 | 2420.8838 | 0 | 1391.7829 | 24.5191 | 15670.4518
2004 | 5 | 31 | 17 | 0.0087131 | 0.0012971 | 0 | 0.0015568 | 2.7963e-05 | 0.011595 |  | 12804.6578 | 2305.9562 | 0 | 1378.142 | 24.5191 | 16513.275
2004 | 5 | 31 | 18 | 0.0088316 | 0.0012064 | 0 | 0.0013844 | 2.7963e-05 | 0.01145 |  | 12978.7014 | 2144.7288 | 0 | 1225.4713 | 24.5191 | 16373.4205
2004 | 5 | 31 | 19 | 0.0093132 | 0.0010727 | 0 | 0.00094779 | 2.7963e-05 | 0.011362 |  | 13686.5929 | 1906.9327 | 0 | 838.9966 | 24.5191 | 16457.0413
2004 | 5 | 31 | 20 | 0.009862 | 0.0010676 | 0 | 0.0010778 | 2.7963e-05 | 0.012035 |  | 14493.022 | 1897.8447 | 0 | 954.0769 | 24.5191 | 17369.4627
2004 | 5 | 31 | 21 | 0.0094809 | 0.001086 | 0.00029744 | 0.0012973 | 2.7963e-05 | 0.01219 |  | 13932.991 | 1930.5716 | 152.5394 | 1148.4305 | 24.5191 | 17189.0516
2004 | 5 | 31 | 22 | 0.0086864 | 0.001001 | 0.00037181 | 0.0010633 | 2.7963e-05 | 0.011151 |  | 12765.4115 | 1779.5287 | 190.6742 | 941.268 | 24.5191 | 15701.4015
2004 | 5 | 31 | 23 | 0.0071212 | 0.0009711 | 0.00037181 | 0.0010045 | 2.7963e-05 | 0.0094966 |  | 10465.2448 | 1726.3629 | 190.6742 | 889.1978 | 24.5191 | 13295.9987
2004 | 5 | 31 | 24 | 0.0057948 | 0.00098514 | 0.00037181 | 0.0013493 | 2.7963e-05 | 0.008529 |  | 8515.9341 | 1751.3237 | 190.6742 | 1194.3783 | 24.5191 | 11676.8294
2004 | 6 | 1 | 1 | 0.0044411 | 0.0011046 | 0.00037181 | 0.0012047 | 2.8346e-05 | 0.0071506 |  | 6526.5526 | 1963.7706 | 190.6742 | 1066.4053 | 24.8551 | 9772.2578
2004 | 6 | 1 | 2 | 0.0041623 | 0.0010912 | 0.00037181 | 0.0012714 | 2.8346e-05 | 0.0069251 |  | 6116.8011 | 1939.9465 | 190.6742 | 1125.4734 | 24.8551 | 9397.7503
2004 | 6 | 1 | 3 | 0.0040302 | 0.0010683 | 0.00037181 | 0.0013336 | 2.8346e-05 | 0.0068322 |  | 5922.6948 | 1899.1532 | 190.6742 | 1180.515 | 24.8551 | 9217.8924
2004 | 6 | 1 | 4 | 0.0038845 | 0.0011165 | 0.00037181 | 0.0014837 | 2.8346e-05 | 0.0068849 |  | 5708.6035 | 1984.8388 | 190.6742 | 1313.3964 | 24.8551 | 9222.368
2004 | 6 | 1 | 5 | 0.0040183 | 0.0011574 | 0.0003283 | 0.0015121 | 2.8346e-05 | 0.0070445 |  | 5905.2394 | 2057.5163 | 168.3653 | 1338.5507 | 24.8551 | 9494.5268
2004 | 6 | 1 | 6 | 0.0048977 | 0.001221 | 0 | 0.0015997 | 2.8346e-05 | 0.0077468 |  | 7197.5857 | 2170.7048 | 0 | 1416.1032 | 24.8551 | 10809.2488
2004 | 6 | 1 | 7 | 0.0060879 | 0.001302 | 0 | 0.0014297 | 2.8346e-05 | 0.008848 |  | 8946.6938 | 2314.6301 | 0 | 1265.6089 | 24.8551 | 12551.7879
2004 | 6 | 1 | 8 | 0.0068 | 0.0014034 | 0 | 0.0011173 | 2.8346e-05 | 0.009349 |  | 9993.1331 | 2494.8276 | 0 | 989.0887 | 24.8551 | 13501.9046
2004 | 6 | 1 | 9 | 0.0064258 | 0.0016313 | 0 | 0.001567 | 2.8346e-05 | 0.0096524 |  | 9443.3007 | 2899.9822 | 0 | 1387.0867 | 24.8551 | 13755.2247
2004 | 6 | 1 | 10 | 0.0062947 | 0.0017247 | 0 | 0.001536 | 2.8346e-05 | 0.0095837 |  | 9250.553 | 3066.0129 | 0 | 1359.7243 | 24.8551 | 13701.1453
2004 | 6 | 1 | 11 | 0.0065241 | 0.0017163 | 0 | 0.0012535 | 2.8346e-05 | 0.0095223 |  | 9587.7543 | 3051.1634 | 0 | 1109.6491 | 24.8551 | 13773.4219
2004 | 6 | 1 | 12 | 0.006412 | 0.0017254 | 0 | 0.0013 | 2.8346e-05 | 0.0094656 |  | 9422.907 | 3067.2733 | 0 | 1150.7369 | 24.8551 | 13665.7724
2004 | 6 | 1 | 13 | 0.0060285 | 0.0017685 | 0 | 0.0013998 | 2.8346e-05 | 0.0092252 |  | 8859.4308 | 3143.9229 | 0 | 1239.117 | 24.8551 | 13267.3258
2004 | 6 | 1 | 14 | 0.0058984 | 0.0017346 | 0 | 0.001429 | 2.8346e-05 | 0.0090904 |  | 8668.2336 | 3083.6954 | 0 | 1264.9637 | 24.8551 | 13041.7478
2004 | 6 | 1 | 15 | 0.0060336 | 0.001693 | 0 | 0.0013945 | 2.8346e-05 | 0.0091494 |  | 8866.8455 | 3009.8033 | 0 | 1234.392 | 24.8551 | 13135.896
2004 | 6 | 1 | 16 | 0.0062599 | 0.0017053 | 0 | 0.0017247 | 2.8346e-05 | 0.0097183 |  | 9199.4919 | 3031.5579 | 0 | 1526.7604 | 24.8551 | 13782.6654
2004 | 6 | 1 | 17 | 0.0073551 | 0.0016023 | 0 | 0.0014786 | 2.8346e-05 | 0.010464 |  | 10808.945 | 2848.4286 | 0 | 1308.8645 | 24.8551 | 14991.0933
2004 | 6 | 1 | 18 | 0.0078161 | 0.0014741 | 0 | 0.00087815 | 2.8346e-05 | 0.010197 |  | 11486.3789 | 2620.5619 | 0 | 777.3532 | 24.8551 | 14909.1492
2004 | 6 | 1 | 19 | 0.0074681 | 0.0014696 | 0 | 0.0011399 | 2.8346e-05 | 0.010106 |  | 10975.0274 | 2612.619 | 0 | 1009.0256 | 24.8551 | 14621.5272
2004 | 6 | 1 | 20 | 0.0074765 | 0.0014753 | 0 | 0.0013182 | 2.8346e-05 | 0.010298 |  | 10987.2838 | 2622.6541 | 0 | 1166.9013 | 24.8551 | 14801.6943
2004 | 6 | 1 | 21 | 0.0083219 | 0.0012593 | 0.00029112 | 0.00088354 | 2.8346e-05 | 0.010784 |  | 12229.7033 | 2238.6352 | 149.2979 | 782.1257 | 24.8551 | 15424.6172
2004 | 6 | 1 | 22 | 0.0081853 | 0.0010187 | 0.00037181 | 0.00028364 | 2.8346e-05 | 0.0098877 |  | 12028.9312 | 1810.9577 | 190.6742 | 251.0804 | 24.8551 | 14306.4986
2004 | 6 | 1 | 23 | 0.0067144 | 0.0010027 | 0.00037181 | 0.00041832 | 2.8346e-05 | 0.0085356 |  | 9867.414 | 1782.5913 | 190.6742 | 370.3033 | 24.8551 | 12235.838
2004 | 6 | 1 | 24 | 0.0049208 | 0.0010982 | 0.00037181 | 0.0010618 | 2.8346e-05 | 0.0074809 |  | 7231.5822 | 1952.2306 | 190.6742 | 939.8809 | 24.8551 | 10339.2231
2004 | 6 | 2 | 1 | 0.0045599 | 0.0011489 | 0.00037181 | 0.0011766 | 2.8346e-05 | 0.0072856 |  | 6701.2245 | 2042.3619 | 190.6742 | 1041.5508 | 24.8551 | 10000.6667
2004 | 6 | 2 | 2 | 0.0041398 | 0.0011069 | 0.00037181 | 0.0011416 | 2.8346e-05 | 0.0067885 |  | 6083.8301 | 1967.7012 | 190.6742 | 1010.5757 | 24.8551 | 9277.6363
2004 | 6 | 2 | 3 | 0.003959 | 0.0010763 | 0.00037181 | 0.0011689 | 2.8346e-05 | 0.0066044 |  | 5818.116 | 1913.3843 | 190.6742 | 1034.706 | 24.8551 | 8981.7357
2004 | 6 | 2 | 4 | 0.0037591 | 0.0011126 | 0.00037181 | 0.001282 | 2.8346e-05 | 0.0065538 |  | 5524.2519 | 1977.9094 | 190.6742 | 1134.8574 | 24.8551 | 8852.5481
2004 | 6 | 2 | 5 | 0.0038772 | 0.0011489 | 0.0003283 | 0.0012981 | 2.8346e-05 | 0.0066808 |  | 5697.8382 | 2042.4247 | 168.3653 | 1149.1238 | 24.8551 | 9082.6072
2004 | 6 | 2 | 6 | 0.0045652 | 0.0011731 | 0 | 0.0012241 | 2.8346e-05 | 0.0069908 |  | 6708.9925 | 2085.5301 | 0 | 1083.5836 | 24.8551 | 9902.9613
2004 | 6 | 2 | 7 | 0.0055893 | 0.0012235 | 0 | 0.00090712 | 2.8346e-05 | 0.0077483 |  | 8213.9057 | 2175.1285 | 0 | 802.9967 | 24.8551 | 11216.8859
2004 | 6 | 2 | 8 | 0.0066752 | 0.0013869 | 0 | 0.00088882 | 2.8346e-05 | 0.0089792 |  | 9809.7254 | 2465.5276 | 0 | 786.7938 | 24.8551 | 13086.9019
2004 | 6 | 2 | 9 | 0.0066903 | 0.0016842 | 0 | 0.0016429 | 2.8346e-05 | 0.010046 |  | 9831.9594 | 2994.0736 | 0 | 1454.2901 | 24.8551 | 14305.1781
2004 | 6 | 2 | 10 | 0.0067939 | 0.0018253 | 0 | 0.0017989 | 2.8346e-05 | 0.010446 |  | 9984.2438 | 3244.9399 | 0 | 1592.3708 | 24.8551 | 14846.4096
2004 | 6 | 2 | 11 | 0.0073013 | 0.0018547 | 0 | 0.0017336 | 2.8346e-05 | 0.010918 |  | 10729.9221 | 3297.2571 | 0 | 1534.6272 | 24.8551 | 15586.6616
2004 | 6 | 2 | 12 | 0.0072616 | 0.0018865 | 0 | 0.0018347 | 2.8346e-05 | 0.011011 |  | 10671.5711 | 3353.7304 | 0 | 1624.071 | 24.8551 | 15674.2276
2004 | 6 | 2 | 13 | 0.0068896 | 0.0019375 | 0 | 0.0019468 | 2.8346e-05 | 0.010802 |  | 10124.852 | 3444.3657 | 0 | 1723.3391 | 24.8551 | 15317.412
2004 | 6 | 2 | 14 | 0.0067402 | 0.0019091 | 0 | 0.0019579 | 2.8346e-05 | 0.010635 |  | 9905.2719 | 3393.8393 | 0 | 1733.1167 | 24.8551 | 15057.0831
2004 | 6 | 2 | 15 | 0.007114 | 0.0019007 | 0 | 0.0021078 | 2.8346e-05 | 0.011151 |  | 10454.5755 | 3379.0104 | 0 | 1865.8186 | 24.8551 | 15724.2596
2004 | 6 | 2 | 16 | 0.0072665 | 0.0018934 | 0 | 0.0023716 | 2.8346e-05 | 0.01156 |  | 10678.7979 | 3366.0674 | 0 | 2099.3825 | 24.8551 | 16169.1029
2004 | 6 | 2 | 17 | 0.0084772 | 0.0018037 | 0 | 0.0022068 | 2.8346e-05 | 0.012516 |  | 12457.9125 | 3206.4957 | 0 | 1953.5111 | 24.8551 | 17642.7745
2004 | 6 | 2 | 18 | 0.0089965 | 0.0016694 | 0 | 0.0016337 | 2.8346e-05 | 0.012328 |  | 13221.0714 | 2967.7915 | 0 | 1446.1864 | 24.8551 | 17659.9045
2004 | 6 | 2 | 19 | 0.0084855 | 0.0016393 | 0 | 0.0017621 | 2.8346e-05 | 0.011915 |  | 12470.1788 | 2914.3102 | 0 | 1559.8347 | 24.8551 | 16969.1789
2004 | 6 | 2 | 20 | 0.0082999 | 0.0016234 | 0 | 0.0017971 | 2.8346e-05 | 0.011749 |  | 12197.3573 | 2886.0558 | 0 | 1590.7995 | 24.8551 | 16699.0677
2004 | 6 | 2 | 21 | 0.0090846 | 0.001399 | 0.00028517 | 0.0013037 | 2.8346e-05 | 0.012101 |  | 13350.5798 | 2487.0221 | 146.2471 | 1154.057 | 24.8551 | 17162.7612
2004 | 6 | 2 | 22 | 0.0090299 | 0.0011721 | 0.00037181 | 0.00077094 | 2.8346e-05 | 0.011373 |  | 13270.1437 | 2083.664 | 190.6742 | 682.4471 | 24.8551 | 16251.7842
2004 | 6 | 2 | 23 | 0.0072725 | 0.0011169 | 0.00037181 | 0.00069267 | 2.8346e-05 | 0.0094822 |  | 10687.5202 | 1985.5096 | 190.6742 | 613.1622 | 24.8551 | 13501.7213
2004 | 6 | 2 | 24 | 0.0053821 | 0.0011964 | 0.00037181 | 0.0012875 | 2.8346e-05 | 0.0082662 |  | 7909.5018 | 2126.8855 | 190.6742 | 1139.7248 | 24.8551 | 11391.6415
2004 | 6 | 3 | 1 | 0.0047679 | 0.0011906 | 0.00037181 | 0.001281 | 2.8346e-05 | 0.0076396 |  | 7006.7795 | 2116.6502 | 190.6742 | 1133.9513 | 24.8551 | 10472.9104
2004 | 6 | 3 | 2 | 0.0043513 | 0.0011411 | 0.00037181 | 0.0012259 | 2.8346e-05 | 0.0071184 |  | 6394.5319 | 2028.499 | 190.6742 | 1085.2069 | 24.8551 | 9723.7671
2004 | 6 | 3 | 3 | 0.004142 | 0.0011173 | 0.00037181 | 0.0012659 | 2.8346e-05 | 0.0069253 |  | 6087.0428 | 1986.2146 | 190.6742 | 1120.5879 | 24.8551 | 9409.3747
2004 | 6 | 3 | 4 | 0.0039414 | 0.0011451 | 0.00037181 | 0.0013856 | 2.8346e-05 | 0.0068723 |  | 5792.284 | 2035.7313 | 190.6742 | 1226.5781 | 24.8551 | 9270.1228
2004 | 6 | 3 | 5 | 0.0040649 | 0.0011858 | 0.00032236 | 0.0014041 | 2.8346e-05 | 0.0070055 |  | 5973.7362 | 2108.022 | 165.3146 | 1242.9659 | 24.8551 | 9514.8937
2004 | 6 | 3 | 6 | 0.0047556 | 0.001206 | 0 | 0.0013406 | 2.8346e-05 | 0.0073306 |  | 6988.8118 | 2143.8952 | 0 | 1186.7341 | 24.8551 | 10344.2962
2004 | 6 | 3 | 7 | 0.0058181 | 0.0012464 | 0 | 0.0010319 | 2.8346e-05 | 0.0081249 |  | 8550.2435 | 2215.8519 | 0 | 913.4758 | 24.8551 | 11704.4263
2004 | 6 | 3 | 8 | 0.0069099 | 0.0014208 | 0 | 0.0010566 | 2.8346e-05 | 0.0094156 |  | 10154.7204 | 2525.7628 | 0 | 935.3014 | 24.8551 | 13640.6397
2004 | 6 | 3 | 9 | 0.0069657 | 0.0017218 | 0 | 0.0018181 | 2.8346e-05 | 0.010534 |  | 10236.6083 | 3060.9958 | 0 | 1609.4185 | 24.8551 | 14931.8777
2004 | 6 | 3 | 10 | 0.0070586 | 0.0018736 | 0 | 0.0019937 | 2.8346e-05 | 0.010954 |  | 10373.1451 | 3330.7042 | 0 | 1764.8426 | 24.8551 | 15493.547
2004 | 6 | 3 | 11 | 0.0075765 | 0.0019078 | 0 | 0.001936 | 2.8346e-05 | 0.011449 |  | 11134.3469 | 3391.6131 | 0 | 1713.7599 | 24.8551 | 16264.575
2004 | 6 | 3 | 12 | 0.0075227 | 0.0019459 | 0 | 0.0020493 | 2.8346e-05 | 0.011546 |  | 11055.2847 | 3459.2926 | 0 | 1814.1054 | 24.8551 | 16353.5378
2004 | 6 | 3 | 13 | 0.0072084 | 0.0019886 | 0 | 0.0021019 | 2.8346e-05 | 0.011327 |  | 10593.323 | 3535.2365 | 0 | 1860.6466 | 24.8551 | 16014.0612
2004 | 6 | 3 | 14 | 0.0070844 | 0.0019558 | 0 | 0.0020837 | 2.8346e-05 | 0.011152 |  | 10411.1885 | 3476.9435 | 0 | 1844.5602 | 24.8551 | 15757.5474
2004 | 6 | 3 | 15 | 0.0074596 | 0.0019611 | 0 | 0.0022437 | 2.8346e-05 | 0.011693 |  | 10962.5205 | 3486.3801 | 0 | 1986.1291 | 24.8551 | 16459.8847
2004 | 6 | 3 | 16 | 0.0076147 | 0.0019706 | 0 | 0.0025081 | 2.8346e-05 | 0.012122 |  | 11190.4874 | 3503.1458 | 0 | 2220.247 | 24.8551 | 16938.7353
2004 | 6 | 3 | 17 | 0.0088589 | 0.0018929 | 0 | 0.0023442 | 2.8346e-05 | 0.013124 |  | 13018.9261 | 3365.0304 | 0 | 2075.1146 | 24.8551 | 18483.9262
2004 | 6 | 3 | 18 | 0.0094072 | 0.0017446 | 0 | 0.0017469 | 2.8346e-05 | 0.012927 |  | 13824.7081 | 3101.4395 | 0 | 1546.4164 | 24.8551 | 18497.4191
2004 | 6 | 3 | 19 | 0.0088828 | 0.0017225 | 0 | 0.0018607 | 2.8346e-05 | 0.012494 |  | 13054.0079 | 3062.2499 | 0 | 1647.1254 | 24.8551 | 17788.2383
2004 | 6 | 3 | 20 | 0.0086253 | 0.0017081 | 0 | 0.001958 | 2.8346e-05 | 0.01232 |  | 12675.6682 | 3036.5175 | 0 | 1733.2274 | 24.8551 | 17470.2682
2004 | 6 | 3 | 21 | 0.009393 | 0.0014802 | 0.00027885 | 0.0015085 | 2.8346e-05 | 0.012689 |  | 13803.7879 | 2631.5033 | 143.0057 | 1335.3256 | 24.8551 | 17938.4776
2004 | 6 | 3 | 22 | 0.0093311 | 0.0012474 | 0.00037181 | 0.00094719 | 2.8346e-05 | 0.011926 |  | 13712.789 | 2217.513 | 190.6742 | 838.468 | 24.8551 | 16984.2993
2004 | 6 | 3 | 23 | 0.0075373 | 0.0011838 | 0.00037181 | 0.00082182 | 2.8346e-05 | 0.009943 |  | 11076.6504 | 2104.4504 | 190.6742 | 727.4907 | 24.8551 | 14124.121
2004 | 6 | 3 | 24 | 0.0056223 | 0.0012542 | 0.00037181 | 0.0013913 | 2.8346e-05 | 0.008668 |  | 8262.4051 | 2229.651 | 190.6742 | 1231.6149 | 24.8551 | 11939.2005
2004 | 6 | 4 | 1 | 0.0049086 | 0.0012324 | 0.00037181 | 0.0015071 | 2.8346e-05 | 0.0080482 |  | 7213.5612 | 2190.847 | 190.6742 | 1334.0702 | 24.8551 | 10954.0077
2004 | 6 | 4 | 2 | 0.0045812 | 0.0011699 | 0.00037181 | 0.0013147 | 2.8346e-05 | 0.007466 |  | 6732.4071 | 2079.8523 | 190.6742 | 1163.785 | 24.8551 | 10191.5738
2004 | 6 | 4 | 3 | 0.0042971 | 0.001155 | 0.00037181 | 0.0014059 | 2.8346e-05 | 0.0072581 |  | 6314.9601 | 2053.2141 | 190.6742 | 1244.4853 | 24.8551 | 9828.1889
2004 | 6 | 4 | 4 | 0.0041326 | 0.0011863 | 0.00037181 | 0.0014978 | 2.8346e-05 | 0.0072169 |  | 6073.2182 | 2109.0054 | 190.6742 | 1325.8781 | 24.8551 | 9723.631
2004 | 6 | 4 | 5 | 0.0041372 | 0.0012574 | 0.00032236 | 0.0016197 | 2.8346e-05 | 0.007365 |  | 6079.8926 | 2235.3872 | 165.3146 | 1433.7535 | 24.8551 | 9939.2029
2004 | 6 | 4 | 6 | 0.0049255 | 0.0012527 | 0 | 0.0014865 | 2.8346e-05 | 0.007693 |  | 7238.4492 | 2226.9055 | 0 | 1315.8622 | 24.8551 | 10806.0719
2004 | 6 | 4 | 7 | 0.0060486 | 0.0013353 | 0 | 0.0013766 | 2.8346e-05 | 0.0087889 |  | 8888.9229 | 2373.8473 | 0 | 1218.6221 | 24.8551 | 12506.2474
2004 | 6 | 4 | 8 | 0.0071795 | 0.0015169 | 0 | 0.001394 | 2.8346e-05 | 0.010119 |  | 10550.82 | 2696.7234 | 0 | 1233.9981 | 24.8551 | 14506.3966
2004 | 6 | 4 | 9 | 0.0069577 | 0.0017615 | 0 | 0.0020119 | 2.8346e-05 | 0.01076 |  | 10224.9428 | 3131.5718 | 0 | 1780.9761 | 24.8551 | 15162.3458
2004 | 6 | 4 | 10 | 0.0072769 | 0.0019619 | 0 | 0.0023558 | 2.8346e-05 | 0.011623 |  | 10693.9915 | 3487.8061 | 0 | 2085.4154 | 24.8551 | 16292.0682
2004 | 6 | 4 | 11 | 0.0075759 | 0.0019711 | 0 | 0.0022974 | 2.8346e-05 | 0.011873 |  | 11133.372 | 3504.1968 | 0 | 2033.7257 | 24.8551 | 16696.1496
2004 | 6 | 4 | 12 | 0.0078866 | 0.0019532 | 0 | 0.0021473 | 2.8346e-05 | 0.012015 |  | 11590.0034 | 3472.2946 | 0 | 1900.8556 | 24.8551 | 16988.0086
2004 | 6 | 4 | 13 | 0.0072679 | 0.0020224 | 0 | 0.002424 | 2.8346e-05 | 0.011743 |  | 10680.7996 | 3595.2477 | 0 | 2145.7889 | 24.8551 | 16446.6913
2004 | 6 | 4 | 14 | 0.0072018 | 0.0019687 | 0 | 0.0021372 | 2.8346e-05 | 0.011336 |  | 10583.681 | 3499.8252 | 0 | 1891.9205 | 24.8551 | 16000.2818
2004 | 6 | 4 | 15 | 0.0072423 | 0.0019695 | 0 | 0.0022662 | 2.8346e-05 | 0.011506 |  | 10643.2272 | 3501.2697 | 0 | 2006.0773 | 24.8551 | 16175.4294
2004 | 6 | 4 | 16 | 0.0079745 | 0.0019198 | 0 | 0.002302 | 2.8346e-05 | 0.012225 |  | 11719.1843 | 3412.9835 | 0 | 2037.7232 | 24.8551 | 17194.7461
2004 | 6 | 4 | 17 | 0.009151 | 0.0018293 | 0 | 0.0020094 | 2.8346e-05 | 0.013018 |  | 13448.1593 | 3252.0417 | 0 | 1778.7425 | 24.8551 | 18503.7987
2004 | 6 | 4 | 18 | 0.0091552 | 0.0018532 | 0 | 0.0022549 | 2.8346e-05 | 0.013292 |  | 13454.3479 | 3294.517 | 0 | 1996.0506 | 24.8551 | 18769.7706
2004 | 6 | 4 | 19 | 0.0087459 | 0.0017541 | 0 | 0.0020364 | 2.8346e-05 | 0.012565 |  | 12852.8341 | 3118.2688 | 0 | 1802.6466 | 24.8551 | 17798.6046
2004 | 6 | 4 | 20 | 0.0089921 | 0.0017211 | 0 | 0.0021075 | 2.8346e-05 | 0.012849 |  | 13214.6589 | 3059.609 | 0 | 1865.6017 | 24.8551 | 18164.7247
2004 | 6 | 4 | 21 | 0.0096822 | 0.0015915 | 0.00027253 | 0.0019937 | 2.8346e-05 | 0.013568 |  | 14228.8602 | 2829.3185 | 139.7642 | 1764.8101 | 24.8551 | 18987.6081
2004 | 6 | 4 | 22 | 0.0095033 | 0.0013518 | 0.00037181 | 0.0014506 | 2.8346e-05 | 0.012706 |  | 13965.8912 | 2403.184 | 190.6742 | 1284.0745 | 24.8551 | 17868.679
2004 | 6 | 4 | 23 | 0.0081178 | 0.0012853 | 0.00037181 | 0.0012894 | 2.8346e-05 | 0.011093 |  | 11929.7557 | 2284.9928 | 190.6742 | 1141.4134 | 24.8551 | 15571.6912
2004 | 6 | 4 | 24 | 0.0066795 | 0.0012379 | 0.00037181 | 0.0012487 | 2.8346e-05 | 0.0095662 |  | 9816.0651 | 2200.6789 | 190.6742 | 1105.3323 | 24.8551 | 13337.6057
2004 | 6 | 5 | 1 | 0.0047155 | 0.0011186 | 0.00037181 | 0.0013816 | 2.8346e-05 | 0.0076159 |  | 6929.8753 | 1988.6007 | 190.6742 | 1223.0126 | 24.8551 | 10357.018
2004 | 6 | 5 | 2 | 0.0040906 | 0.0010863 | 0.00037181 | 0.0013919 | 2.8346e-05 | 0.006969 |  | 6011.5006 | 1931.0984 | 190.6742 | 1232.158 | 24.8551 | 9390.2864
2004 | 6 | 5 | 3 | 0.0037821 | 0.0010784 | 0.00037181 | 0.0014508 | 2.8346e-05 | 0.0067113 |  | 5558.0538 | 1917.0644 | 190.6742 | 1284.2301 | 24.8551 | 8974.8777
2004 | 6 | 5 | 4 | 0.0036925 | 0.0010575 | 0.00037181 | 0.0013524 | 2.8346e-05 | 0.0065025 |  | 5426.4272 | 1879.9328 | 190.6742 | 1197.1593 | 24.8551 | 8719.0487
2004 | 6 | 5 | 5 | 0.0037282 | 0.0010678 | 0.00031603 | 0.0013128 | 2.8346e-05 | 0.0064533 |  | 5478.9505 | 1898.2891 | 162.0731 | 1162.1373 | 24.8551 | 8726.305
2004 | 6 | 5 | 6 | 0.0040885 | 0.0011021 | 0 | 0.0013441 | 2.8346e-05 | 0.0065631 |  | 6008.4177 | 1959.2181 | 0 | 1189.8412 | 24.8551 | 9182.3321
2004 | 6 | 5 | 7 | 0.004724 | 0.0011863 | 0 | 0.0013844 | 2.8346e-05 | 0.0073231 |  | 6942.3213 | 2108.8731 | 0 | 1225.5212 | 24.8551 | 10301.5708
2004 | 6 | 5 | 8 | 0.0057265 | 0.0013753 | 0 | 0.0017983 | 2.8346e-05 | 0.0089284 |  | 8415.5162 | 2444.9365 | 0 | 1591.8875 | 24.8551 | 12477.1953
2004 | 6 | 5 | 9 | 0.006785 | 0.0014855 | 0 | 0.0017641 | 2.8346e-05 | 0.010063 |  | 9971.1642 | 2640.8528 | 0 | 1561.6032 | 24.8551 | 14198.4753
2004 | 6 | 5 | 10 | 0.0071076 | 0.0016303 | 0 | 0.0020109 | 2.8346e-05 | 0.010777 |  | 10445.2085 | 2898.1737 | 0 | 1780.1157 | 24.8551 | 15148.353
2004 | 6 | 5 | 11 | 0.0083322 | 0.0015046 | 0 | 0.0012198 | 2.8346e-05 | 0.011085 |  | 12244.8906 | 2674.7834 | 0 | 1079.7808 | 24.8551 | 16024.3099
2004 | 6 | 5 | 12 | 0.0076351 | 0.0016131 | 0 | 0.0016947 | 2.8346e-05 | 0.010971 |  | 11220.4619 | 2867.6077 | 0 | 1500.1593 | 24.8551 | 15613.0841
2004 | 6 | 5 | 13 | 0.0071473 | 0.0016502 | 0 | 0.001814 | 2.8346e-05 | 0.01064 |  | 10503.5539 | 2933.7013 | 0 | 1605.8161 | 24.8551 | 15067.9263
2004 | 6 | 5 | 14 | 0.0069354 | 0.0016572 | 0 | 0.0018974 | 2.8346e-05 | 0.010518 |  | 10192.1289 | 2946.1467 | 0 | 1679.6015 | 24.8551 | 14842.7322
2004 | 6 | 5 | 15 | 0.0067715 | 0.0016471 | 0 | 0.0018964 | 2.8346e-05 | 0.010343 |  | 9951.2891 | 2928.1255 | 0 | 1678.7591 | 24.8551 | 14583.0288
2004 | 6 | 5 | 16 | 0.0069887 | 0.0016797 | 0 | 0.0021934 | 2.8346e-05 | 0.01089 |  | 10270.5197 | 2986.0056 | 0 | 1941.6716 | 24.8551 | 15223.052
2004 | 6 | 5 | 17 | 0.0076573 | 0.0016694 | 0 | 0.0022959 | 2.8346e-05 | 0.011651 |  | 11253.0335 | 2967.6883 | 0 | 2032.3232 | 24.8551 | 16277.9001
2004 | 6 | 5 | 18 | 0.0083247 | 0.0015663 | 0 | 0.0020913 | 2.8346e-05 | 0.012011 |  | 12233.8342 | 2784.544 | 0 | 1851.2659 | 24.8551 | 16894.4991
2004 | 6 | 5 | 19 | 0.0079704 | 0.0014997 | 0 | 0.0020317 | 2.8346e-05 | 0.01153 |  | 11713.1703 | 2666.1219 | 0 | 1798.5283 | 24.8551 | 16202.6757
2004 | 6 | 5 | 20 | 0.0081421 | 0.0014186 | 0 | 0.0018217 | 2.8346e-05 | 0.011411 |  | 11965.5006 | 2521.8482 | 0 | 1612.6036 | 24.8551 | 16124.8076
2004 | 6 | 5 | 21 | 0.0085122 | 0.0013375 | 0.00027253 | 0.0016886 | 2.8346e-05 | 0.011839 |  | 12509.3354 | 2377.748 | 139.7642 | 1494.795 | 24.8551 | 16546.4977
2004 | 6 | 5 | 22 | 0.008015 | 0.0012381 | 0.00037181 | 0.0016368 | 2.8346e-05 | 0.01129 |  | 11778.7758 | 2200.9492 | 190.6742 | 1448.9487 | 24.8551 | 15644.2031
2004 | 6 | 5 | 23 | 0.0063845 | 0.001187 | 0.00037181 | 0.0017286 | 2.8346e-05 | 0.0097004 |  | 9382.6074 | 2110.2516 | 190.6742 | 1530.2217 | 24.8551 | 13238.6101
2004 | 6 | 5 | 24 | 0.0054452 | 0.0010877 | 0.00037181 | 0.0015066 | 2.8346e-05 | 0.0084397 |  | 8002.1833 | 1933.6639 | 190.6742 | 1333.6518 | 24.8551 | 11485.0283
2004 | 6 | 6 | 1 | 0.0054931 | 0.0011908 | 0.00037181 | 0.0015152 | 2.8346e-05 | 0.0085993 |  | 8072.6015 | 2116.8641 | 190.6742 | 1341.3091 | 24.8551 | 11746.3041
2004 | 6 | 6 | 2 | 0.0049839 | 0.001154 | 0.00037181 | 0.0014642 | 2.8346e-05 | 0.0080023 |  | 7324.3051 | 2051.4619 | 190.6742 | 1296.1703 | 24.8551 | 10887.4666
2004 | 6 | 6 | 3 | 0.0045011 | 0.0011562 | 0.00037181 | 0.0016386 | 2.8346e-05 | 0.007696 |  | 6614.7128 | 2055.3585 | 190.6742 | 1450.4803 | 24.8551 | 10336.081
2004 | 6 | 6 | 4 | 0.0044358 | 0.001124 | 0.00037181 | 0.0015598 | 2.8346e-05 | 0.0075197 |  | 6518.8428 | 1998.1274 | 190.6742 | 1380.7418 | 24.8551 | 10113.2413
2004 | 6 | 6 | 5 | 0.0043927 | 0.0011294 | 0.00031603 | 0.0015012 | 2.8346e-05 | 0.0073676 |  | 6455.438 | 2007.7096 | 162.0731 | 1328.8701 | 24.8551 | 9978.946
2004 | 6 | 6 | 6 | 0.0046603 | 0.001171 | 0 | 0.0015704 | 2.8346e-05 | 0.0074299 |  | 6848.6296 | 2081.7045 | 0 | 1390.1045 | 24.8551 | 10345.2937
2004 | 6 | 6 | 7 | 0.0052714 | 0.0012438 | 0 | 0.0016777 | 2.8346e-05 | 0.0082212 |  | 7746.7213 | 2211.1499 | 0 | 1485.1006 | 24.8551 | 11467.827
2004 | 6 | 6 | 8 | 0.0063874 | 0.0014164 | 0 | 0.001966 | 2.8346e-05 | 0.0097982 |  | 9386.791 | 2518.0587 | 0 | 1740.3527 | 24.8551 | 13670.0576
2004 | 6 | 6 | 9 | 0.0074224 | 0.0016136 | 0 | 0.0024499 | 2.8346e-05 | 0.011514 |  | 10907.8172 | 2868.5807 | 0 | 2168.6664 | 24.8551 | 15969.9194
2004 | 6 | 6 | 10 | 0.0086197 | 0.0017453 | 0 | 0.0023892 | 2.8346e-05 | 0.012783 |  | 12667.3017 | 3102.6647 | 0 | 2114.9875 | 24.8551 | 17909.809
2004 | 6 | 6 | 11 | 0.0087589 | 0.0018363 | 0 | 0.0026774 | 2.8346e-05 | 0.013301 |  | 12871.9774 | 3264.4344 | 0 | 2370.0624 | 24.8551 | 18531.3293
2004 | 6 | 6 | 12 | 0.0084775 | 0.0018806 | 0 | 0.0027726 | 2.8346e-05 | 0.013159 |  | 12458.3578 | 3343.2948 | 0 | 2454.3187 | 24.8551 | 18280.8264
2004 | 6 | 6 | 13 | 0.0085241 | 0.0017648 | 0 | 0.0020859 | 2.8346e-05 | 0.012403 |  | 12526.8297 | 3137.4296 | 0 | 1846.4493 | 24.8551 | 17535.5638
2004 | 6 | 6 | 14 | 0.0081867 | 0.0017924 | 0 | 0.0022716 | 2.8346e-05 | 0.012279 |  | 12031.0672 | 3186.3584 | 0 | 2010.8502 | 24.8551 | 17253.1309
2004 | 6 | 6 | 15 | 0.0084033 | 0.0017258 | 0 | 0.0019713 | 2.8346e-05 | 0.012129 |  | 12349.3343 | 3068.0652 | 0 | 1745.0031 | 24.8551 | 17187.2578
2004 | 6 | 6 | 16 | 0.0085302 | 0.0017406 | 0 | 0.0022144 | 2.8346e-05 | 0.012514 |  | 12535.8949 | 3094.4236 | 0 | 1960.2119 | 24.8551 | 17615.3855
2004 | 6 | 6 | 17 | 0.0098381 | 0.0016648 | 0 | 0.0021239 | 2.8346e-05 | 0.013655 |  | 14457.9279 | 2959.655 | 0 | 1880.1083 | 24.8551 | 19322.5463
2004 | 6 | 6 | 18 | 0.010041 | 0.0015355 | 0 | 0.0018754 | 2.8346e-05 | 0.01348 |  | 14755.3818 | 2729.6858 | 0 | 1660.1579 | 24.8551 | 19170.0806
2004 | 6 | 6 | 19 | 0.0094319 | 0.0015034 | 0 | 0.0019311 | 2.8346e-05 | 0.012895 |  | 13861.0351 | 2672.6954 | 0 | 1709.4656 | 24.8551 | 18268.0511
2004 | 6 | 6 | 20 | 0.0094885 | 0.0014322 | 0 | 0.0016963 | 2.8346e-05 | 0.012645 |  | 13944.1237 | 2546.1455 | 0 | 1501.5494 | 24.8551 | 18016.6737
2004 | 6 | 6 | 21 | 0.0098926 | 0.0013486 | 0.00026658 | 0.0014909 | 2.8346e-05 | 0.013027 |  | 14538.0172 | 2397.522 | 136.7134 | 1319.764 | 24.8551 | 18416.8717
2004 | 6 | 6 | 22 | 0.0095774 | 0.0011405 | 0.00037181 | 0.00081847 | 2.8346e-05 | 0.011937 |  | 14074.7857 | 2027.5691 | 190.6742 | 724.5223 | 24.8551 | 17042.4065
2004 | 6 | 6 | 23 | 0.00777 | 0.001196 | 0.00037181 | 0.001177 | 2.8346e-05 | 0.010543 |  | 11418.6696 | 2126.0948 | 190.6742 | 1041.885 | 24.8551 | 14802.1787
2004 | 6 | 6 | 24 | 0.0060129 | 0.0011662 | 0.00037181 | 0.0013536 | 2.8346e-05 | 0.0089328 |  | 8836.463 | 2073.1177 | 190.6742 | 1198.2565 | 24.8551 | 12323.3665
2004 | 6 | 7 | 1 | 0.0051862 | 0.001166 | 0.00037181 | 0.0014499 | 2.8346e-05 | 0.0082023 |  | 7621.5682 | 2072.88 | 190.6742 | 1283.5156 | 24.8551 | 11193.4932
2004 | 6 | 7 | 2 | 0.0046452 | 0.0011314 | 0.00037181 | 0.001499 | 2.8346e-05 | 0.0076757 |  | 6826.4523 | 2011.332 | 190.6742 | 1326.905 | 24.8551 | 10380.2187
2004 | 6 | 7 | 3 | 0.0044267 | 0.0011092 | 0.00037181 | 0.0015248 | 2.8346e-05 | 0.0074609 |  | 6505.4558 | 1971.8656 | 190.6742 | 1349.7842 | 24.8551 | 10042.635
2004 | 6 | 7 | 4 | 0.0043067 | 0.0011241 | 0.00037181 | 0.001585 | 2.8346e-05 | 0.007416 |  | 6329.0579 | 1998.2828 | 190.6742 | 1403.1069 | 24.8551 | 9945.977
2004 | 6 | 7 | 5 | 0.0045016 | 0.0011763 | 0.00031603 | 0.0015421 | 2.8346e-05 | 0.0075644 |  | 6615.5122 | 2091.0767 | 162.0731 | 1365.1299 | 24.8551 | 10258.647
2004 | 6 | 7 | 6 | 0.0051725 | 0.0012259 | 0 | 0.0014835 | 2.8346e-05 | 0.0079102 |  | 7601.4868 | 2179.3207 | 0 | 1313.1844 | 24.8551 | 11118.8469
2004 | 6 | 7 | 7 | 0.0068657 | 0.0012989 | 0 | 0.0011742 | 2.8346e-05 | 0.0093672 |  | 10089.761 | 2309.1641 | 0 | 1039.3912 | 24.8551 | 13463.1714
2004 | 6 | 7 | 8 | 0.0071471 | 0.0015223 | 0 | 0.0014994 | 2.8346e-05 | 0.010197 |  | 10503.2639 | 2706.2425 | 0 | 1327.2926 | 24.8551 | 14561.654
2004 | 6 | 7 | 9 | 0.0076023 | 0.0017719 | 0 | 0.0021242 | 2.8346e-05 | 0.011527 |  | 11172.2004 | 3150.0451 | 0 | 1880.3536 | 24.8551 | 16227.4542
2004 | 6 | 7 | 10 | 0.0081129 | 0.0018716 | 0 | 0.0019802 | 2.8346e-05 | 0.011993 |  | 11922.5132 | 3327.1718 | 0 | 1752.8908 | 24.8551 | 17027.4309
2004 | 6 | 7 | 11 | 0.0085368 | 0.0019826 | 0 | 0.0023511 | 2.8346e-05 | 0.012899 |  | 12545.5232 | 3524.5654 | 0 | 2081.2685 | 24.8551 | 18176.2123
2004 | 6 | 7 | 12 | 0.0085785 | 0.0020109 | 0 | 0.0024467 | 2.8346e-05 | 0.013064 |  | 12606.8837 | 3574.7773 | 0 | 2165.8658 | 24.8551 | 18372.3819
2004 | 6 | 7 | 13 | 0.0083066 | 0.0020336 | 0 | 0.0024108 | 2.8346e-05 | 0.012779 |  | 12207.2373 | 3615.1981 | 0 | 2134.0712 | 24.8551 | 17981.3617
2004 | 6 | 7 | 14 | 0.0080084 | 0.0020349 | 0 | 0.0024368 | 2.8346e-05 | 0.012508 |  | 11768.9757 | 3617.4608 | 0 | 2157.0841 | 24.8551 | 17568.3757
2004 | 6 | 7 | 15 | 0.0082262 | 0.0019975 | 0 | 0.0024088 | 2.8346e-05 | 0.012661 |  | 12089.0907 | 3551.0114 | 0 | 2132.3091 | 24.8551 | 17797.2663
2004 | 6 | 7 | 16 | 0.0087198 | 0.0019598 | 0 | 0.0025221 | 2.8346e-05 | 0.01323 |  | 12814.4472 | 3483.9337 | 0 | 2232.6341 | 24.8551 | 18555.8701
2004 | 6 | 7 | 17 | 0.0099981 | 0.0018563 | 0 | 0.0023535 | 2.8346e-05 | 0.014236 |  | 14693.0259 | 3300.0005 | 0 | 2083.3792 | 24.8551 | 20101.2607
2004 | 6 | 7 | 18 | 0.010381 | 0.001747 | 0 | 0.0019148 | 2.8346e-05 | 0.014071 |  | 15255.5013 | 3105.6637 | 0 | 1695.0127 | 24.8551 | 20081.0329
2004 | 6 | 7 | 19 | 0.0099249 | 0.00174 | 0 | 0.0019751 | 2.8346e-05 | 0.013668 |  | 14585.4984 | 3093.3429 | 0 | 1748.3898 | 24.8551 | 19452.0862
2004 | 6 | 7 | 20 | 0.0098278 | 0.0016676 | 0 | 0.0019176 | 2.8346e-05 | 0.013441 |  | 14442.7186 | 2964.6418 | 0 | 1697.4605 | 24.8551 | 19129.6761
2004 | 6 | 7 | 21 | 0.010333 | 0.0015102 | 0.00026026 | 0.0016635 | 2.8346e-05 | 0.013795 |  | 15185.5201 | 2684.6807 | 133.472 | 1472.5297 | 24.8551 | 19501.0576
2004 | 6 | 7 | 22 | 0.0098252 | 0.0012352 | 0.00037181 | 0.00082655 | 2.8346e-05 | 0.012287 |  | 14439.0085 | 2195.9426 | 190.6742 | 731.6695 | 24.8551 | 17582.1499
2004 | 6 | 7 | 23 | 0.0079615 | 0.0012305 | 0.00037181 | 0.0012006 | 2.8346e-05 | 0.010793 |  | 11700.1262 | 2187.5288 | 190.6742 | 1062.8055 | 24.8551 | 15165.9898
2004 | 6 | 7 | 24 | 0.0058685 | 0.0012207 | 0.00037181 | 0.0012356 | 2.8346e-05 | 0.008725 |  | 8624.2896 | 2170.0595 | 190.6742 | 1093.7803 | 24.8551 | 12103.6586
2004 | 6 | 8 | 1 | 0.0054087 | 0.0012635 | 0.00037181 | 0.001338 | 2.8346e-05 | 0.0084103 |  | 7948.5272 | 2246.2131 | 190.6742 | 1184.3734 | 24.8551 | 11594.6431
2004 | 6 | 8 | 2 | 0.0048773 | 0.0012233 | 0.00037181 | 0.0013357 | 2.8346e-05 | 0.0078365 |  | 7167.659 | 2174.7344 | 190.6742 | 1182.3484 | 24.8551 | 10740.2712
2004 | 6 | 8 | 3 | 0.0046449 | 0.0011983 | 0.00037181 | 0.0013806 | 2.8346e-05 | 0.0076239 |  | 6826.0091 | 2130.2732 | 190.6742 | 1222.1518 | 24.8551 | 10393.9634
2004 | 6 | 8 | 4 | 0.0044367 | 0.0012258 | 0.00037181 | 0.001503 | 2.8346e-05 | 0.0075656 |  | 6520.0848 | 2179.0808 | 190.6742 | 1330.4888 | 24.8551 | 10245.1838
2004 | 6 | 8 | 5 | 0.0045403 | 0.0012724 | 0.00030971 | 0.0015615 | 2.8346e-05 | 0.0077122 |  | 6672.3363 | 2261.9854 | 158.8316 | 1382.2656 | 24.8551 | 10500.2741
2004 | 6 | 8 | 6 | 0.0051701 | 0.0013169 | 0 | 0.0015548 | 2.8346e-05 | 0.0080701 |  | 7597.8275 | 2341.0347 | 0 | 1376.3298 | 24.8551 | 11340.0471
2004 | 6 | 8 | 7 | 0.0062825 | 0.0013815 | 0 | 0.0012522 | 2.8346e-05 | 0.0089445 |  | 9232.6151 | 2455.872 | 0 | 1108.4615 | 24.8551 | 12821.8037
2004 | 6 | 8 | 8 | 0.0075117 | 0.0015485 | 0 | 0.0012769 | 2.8346e-05 | 0.010365 |  | 11039.0469 | 2752.8999 | 0 | 1130.3157 | 24.8551 | 14947.1175
2004 | 6 | 8 | 9 | 0.0076582 | 0.0018469 | 0 | 0.0020631 | 2.8346e-05 | 0.011597 |  | 11254.3729 | 3283.3787 | 0 | 1826.287 | 24.8551 | 16388.8938
2004 | 6 | 8 | 10 | 0.0078235 | 0.0019879 | 0 | 0.0022194 | 2.8346e-05 | 0.012059 |  | 11497.2801 | 3533.977 | 0 | 1964.6772 | 24.8551 | 17020.7894
2004 | 6 | 8 | 11 | 0.00842 | 0.0020157 | 0 | 0.0021395 | 2.8346e-05 | 0.012604 |  | 12373.8896 | 3583.4297 | 0 | 1893.9431 | 24.8551 | 17876.1176
2004 | 6 | 8 | 12 | 0.0084354 | 0.0020448 | 0 | 0.0022026 | 2.8346e-05 | 0.012711 |  | 12396.4717 | 3635.1439 | 0 | 1949.7303 | 24.8551 | 18006.201
2004 | 6 | 8 | 13 | 0.0082169 | 0.0020702 | 0 | 0.0021544 | 2.8346e-05 | 0.01247 |  | 12075.4465 | 3680.3506 | 0 | 1907.1211 | 24.8551 | 17687.7733
2004 | 6 | 8 | 14 | 0.0079826 | 0.0020545 | 0 | 0.0022119 | 2.8346e-05 | 0.012277 |  | 11731.1699 | 3652.3852 | 0 | 1957.9833 | 24.8551 | 17366.3936
2004 | 6 | 8 | 15 | 0.0084396 | 0.0020487 | 0 | 0.0023557 | 2.8346e-05 | 0.012872 |  | 12402.6412 | 3642.0317 | 0 | 2085.296 | 24.8551 | 18154.824
2004 | 6 | 8 | 16 | 0.0086192 | 0.0020458 | 0 | 0.0026512 | 2.8346e-05 | 0.013345 |  | 12666.6842 | 3636.9907 | 0 | 2346.8526 | 24.8551 | 18675.3827
2004 | 6 | 8 | 17 | 0.0098728 | 0.0019893 | 0 | 0.0025579 | 2.8346e-05 | 0.014448 |  | 14508.833 | 3536.4416 | 0 | 2264.2811 | 24.8551 | 20334.4108
2004 | 6 | 8 | 18 | 0.0103 | 0.0018511 | 0 | 0.0020513 | 2.8346e-05 | 0.014231 |  | 15137.3832 | 3290.6991 | 0 | 1815.8404 | 24.8551 | 20268.7778
2004 | 6 | 8 | 19 | 0.009737 | 0.0018268 | 0 | 0.0021627 | 2.8346e-05 | 0.013755 |  | 14309.3095 | 3247.5155 | 0 | 1914.4582 | 24.8551 | 19496.1383
2004 | 6 | 8 | 20 | 0.0094697 | 0.0018103 | 0 | 0.0022542 | 2.8346e-05 | 0.013563 |  | 13916.5256 | 3218.2216 | 0 | 1995.4386 | 24.8551 | 19155.041
2004 | 6 | 8 | 21 | 0.010149 | 0.0016286 | 0.00026026 | 0.001903 | 2.8346e-05 | 0.013969 |  | 14914.3836 | 2895.2911 | 133.472 | 1684.551 | 24.8551 | 19652.5528
2004 | 6 | 8 | 22 | 0.01 | 0.0013881 | 0.00037181 | 0.0013405 | 2.8346e-05 | 0.013129 |  | 14695.9995 | 2467.6545 | 190.6742 | 1186.6166 | 24.8551 | 18565.7998
2004 | 6 | 8 | 23 | 0.00811 | 0.0013173 | 0.00037181 | 0.0011186 | 2.8346e-05 | 0.010946 |  | 11918.3592 | 2341.8259 | 190.6742 | 990.174 | 24.8551 | 15465.8885
2004 | 6 | 8 | 24 | 0.0060957 | 0.0013753 | 0.00037181 | 0.0016711 | 2.8346e-05 | 0.0095423 |  | 8958.1552 | 2445.0105 | 190.6742 | 1479.3184 | 24.8551 | 13098.0135
2004 | 6 | 9 | 1 | 0.0056054 | 0.001268 | 0.00037181 | 0.0013335 | 2.8346e-05 | 0.008607 |  | 8237.6169 | 2254.1767 | 190.6742 | 1180.4083 | 24.8551 | 11887.7312
2004 | 6 | 9 | 2 | 0.0050916 | 0.0012209 | 0.00037181 | 0.0013071 | 2.8346e-05 | 0.0080198 |  | 7482.5194 | 2170.5262 | 190.6742 | 1157.04 | 24.8551 | 11025.6149
2004 | 6 | 9 | 3 | 0.0048103 | 0.0012047 | 0.00037181 | 0.0013872 | 2.8346e-05 | 0.0078023 |  | 7069.0809 | 2141.6431 | 190.6742 | 1227.9281 | 24.8551 | 10654.1814
2004 | 6 | 9 | 4 | 0.0046017 | 0.0012309 | 0.00037181 | 0.0015098 | 2.8346e-05 | 0.0077426 |  | 6762.5817 | 2188.2185 | 190.6742 | 1336.5156 | 24.8551 | 10502.8452
2004 | 6 | 9 | 5 | 0.0046805 | 0.0012868 | 0.00030971 | 0.0015873 | 2.8346e-05 | 0.0078926 |  | 6878.3217 | 2287.588 | 158.8316 | 1405.1221 | 24.8551 | 10754.7187
2004 | 6 | 9 | 6 | 0.0053766 | 0.0013203 | 0 | 0.0015336 | 2.8346e-05 | 0.0082588 |  | 7901.3185 | 2347.1792 | 0 | 1357.5514 | 24.8551 | 11630.9042
2004 | 6 | 9 | 7 | 0.0065078 | 0.0013916 | 0 | 0.001226 | 2.8346e-05 | 0.0091537 |  | 9563.7242 | 2473.8233 | 0 | 1085.2719 | 24.8551 | 13147.6745
2004 | 6 | 9 | 8 | 0.0077413 | 0.0015697 | 0 | 0.0012686 | 2.8346e-05 | 0.010608 |  | 11376.5153 | 2790.4901 | 0 | 1122.9387 | 24.8551 | 15314.7992
2004 | 6 | 9 | 9 | 0.0078894 | 0.001879 | 0 | 0.0020711 | 2.8346e-05 | 0.011868 |  | 11594.0878 | 3340.4631 | 0 | 1833.3402 | 24.8551 | 16792.7463
2004 | 6 | 9 | 10 | 0.0080606 | 0.0020278 | 0 | 0.0022245 | 2.8346e-05 | 0.012341 |  | 11845.7279 | 3604.9122 | 0 | 1969.1506 | 24.8551 | 17444.6458
2004 | 6 | 9 | 11 | 0.008686 | 0.0020529 | 0 | 0.0021311 | 2.8346e-05 | 0.012898 |  | 12764.7949 | 3649.555 | 0 | 1886.5088 | 24.8551 | 18325.7138
2004 | 6 | 9 | 12 | 0.0087062 | 0.0020829 | 0 | 0.0021909 | 2.8346e-05 | 0.013008 |  | 12794.4825 | 3702.9093 | 0 | 1939.4251 | 24.8551 | 18461.672
2004 | 6 | 9 | 13 | 0.0084889 | 0.0021091 | 0 | 0.0021353 | 2.8346e-05 | 0.012762 |  | 12475.1779 | 3749.3566 | 0 | 1890.1693 | 24.8551 | 18139.5589
2004 | 6 | 9 | 14 | 0.0083088 | 0.0020847 | 0 | 0.0021427 | 2.8346e-05 | 0.012565 |  | 12210.4337 | 3706.0508 | 0 | 1896.7759 | 24.8551 | 17838.1155
2004 | 6 | 9 | 15 | 0.0087816 | 0.0020813 | 0 | 0.0022822 | 2.8346e-05 | 0.013173 |  | 12905.2291 | 3699.9435 | 0 | 2020.2427 | 24.8551 | 18650.2705
2004 | 6 | 9 | 16 | 0.0090303 | 0.0020674 | 0 | 0.0025307 | 2.8346e-05 | 0.013657 |  | 13270.8507 | 3675.2563 | 0 | 2240.1747 | 24.8551 | 19211.1368
2004 | 6 | 9 | 17 | 0.010361 | 0.0020007 | 0 | 0.0023957 | 2.8346e-05 | 0.014786 |  | 15226.99 | 3556.7972 | 0 | 2120.7109 | 24.8551 | 20929.3532
2004 | 6 | 9 | 18 | 0.010826 | 0.001855 | 0 | 0.0018545 | 2.8346e-05 | 0.014564 |  | 15910.0191 | 3297.7372 | 0 | 1641.59 | 24.8551 | 20874.2014
2004 | 6 | 9 | 19 | 0.01026 | 0.0018237 | 0 | 0.001964 | 2.8346e-05 | 0.014077 |  | 15078.5551 | 3242.1002 | 0 | 1738.5877 | 24.8551 | 20084.0982
2004 | 6 | 9 | 20 | 0.010056 | 0.0017939 | 0 | 0.0020012 | 2.8346e-05 | 0.01388 |  | 14778.6026 | 3189.1386 | 0 | 1771.4534 | 24.8551 | 19764.0498
2004 | 6 | 9 | 21 | 0.010733 | 0.0016059 | 0.00025394 | 0.0016749 | 2.8346e-05 | 0.014296 |  | 15772.4718 | 2854.8561 | 130.2305 | 1482.6323 | 24.8551 | 20265.0458
2004 | 6 | 9 | 22 | 0.010548 | 0.0013588 | 0.00037181 | 0.0011285 | 2.8346e-05 | 0.013436 |  | 15501.8319 | 2415.5669 | 190.6742 | 998.9871 | 24.8551 | 19131.9152
2004 | 6 | 9 | 23 | 0.0085973 | 0.0012873 | 0.00037181 | 0.00091731 | 2.8346e-05 | 0.011202 |  | 12634.5094 | 2288.4393 | 190.6742 | 812.0172 | 24.8551 | 15950.4953
2004 | 6 | 9 | 24 | 0.0065578 | 0.001339 | 0.00037181 | 0.0014685 | 2.8346e-05 | 0.0097655 |  | 9637.283 | 2380.4493 | 190.6742 | 1299.9633 | 24.8551 | 13533.225
2004 | 6 | 10 | 1 | 0.0050787 | 0.0012558 | 0.00037181 | 0.001428 | 2.8346e-05 | 0.0081627 |  | 7463.6387 | 2232.4129 | 190.6742 | 1264.1137 | 24.8551 | 11175.6946
2004 | 6 | 10 | 2 | 0.0046403 | 0.0012015 | 0.00037181 | 0.0013638 | 2.8346e-05 | 0.0076057 |  | 6819.2551 | 2135.9535 | 190.6742 | 1207.2724 | 24.8551 | 10378.0104
2004 | 6 | 10 | 3 | 0.0044203 | 0.0011782 | 0.00037181 | 0.0014008 | 2.8346e-05 | 0.0073995 |  | 6495.9629 | 2094.6247 | 190.6742 | 1239.9976 | 24.8551 | 10046.1145
2004 | 6 | 10 | 4 | 0.0042147 | 0.0012056 | 0.00037181 | 0.0015224 | 2.8346e-05 | 0.0073429 |  | 6193.8425 | 2143.268 | 190.6742 | 1347.6455 | 24.8551 | 9900.2853
2004 | 6 | 10 | 5 | 0.0043502 | 0.0012461 | 0.00030971 | 0.0015508 | 2.8346e-05 | 0.0074852 |  | 6393.0219 | 2215.2057 | 158.8316 | 1372.7939 | 24.8551 | 10164.7082
2004 | 6 | 10 | 6 | 0.0050468 | 0.0012706 | 0 | 0.0014866 | 2.8346e-05 | 0.0078324 |  | 7416.7368 | 2258.8784 | 0 | 1315.9821 | 24.8551 | 11016.4524
2004 | 6 | 10 | 7 | 0.0061441 | 0.0013145 | 0 | 0.0011942 | 2.8346e-05 | 0.0086811 |  | 9029.279 | 2336.781 | 0 | 1057.1137 | 24.8551 | 12448.0287
2004 | 6 | 10 | 8 | 0.0072819 | 0.0014978 | 0 | 0.0012522 | 2.8346e-05 | 0.01006 |  | 10701.3517 | 2662.6544 | 0 | 1108.5003 | 24.8551 | 14497.3615
2004 | 6 | 10 | 9 | 0.0073826 | 0.0018033 | 0 | 0.0020409 | 2.8346e-05 | 0.011255 |  | 10849.4065 | 3205.7468 | 0 | 1806.6235 | 24.8551 | 15886.6319
2004 | 6 | 10 | 10 | 0.0074898 | 0.0019582 | 0 | 0.0022277 | 2.8346e-05 | 0.011704 |  | 11006.9512 | 3481.2077 | 0 | 1971.9948 | 24.8551 | 16485.0088
2004 | 6 | 10 | 11 | 0.0080273 | 0.0019968 | 0 | 0.0021801 | 2.8346e-05 | 0.012232 |  | 11796.7739 | 3549.7735 | 0 | 1929.8307 | 24.8551 | 17301.2331
2004 | 6 | 10 | 12 | 0.0079781 | 0.0020348 | 0 | 0.0022955 | 2.8346e-05 | 0.012337 |  | 11724.5106 | 3617.4221 | 0 | 2032.0121 | 24.8551 | 17398.7999
2004 | 6 | 10 | 13 | 0.0076578 | 0.0020773 | 0 | 0.0023394 | 2.8346e-05 | 0.012103 |  | 11253.7277 | 3692.8737 | 0 | 2070.8374 | 24.8551 | 17042.2938
2004 | 6 | 10 | 14 | 0.0075299 | 0.0020447 | 0 | 0.002313 | 2.8346e-05 | 0.011916 |  | 11065.8118 | 3634.9361 | 0 | 2047.4567 | 24.8551 | 16773.0597
2004 | 6 | 10 | 15 | 0.0079273 | 0.0020527 | 0 | 0.0024849 | 2.8346e-05 | 0.012493 |  | 11649.8718 | 3649.1702 | 0 | 2199.6734 | 24.8551 | 17523.5705
2004 | 6 | 10 | 16 | 0.0081006 | 0.0020643 | 0 | 0.0027584 | 2.8346e-05 | 0.012952 |  | 11904.5742 | 3669.7967 | 0 | 2441.7651 | 24.8551 | 18040.9912
2004 | 6 | 10 | 17 | 0.0093859 | 0.0019921 | 0 | 0.0026165 | 2.8346e-05 | 0.014023 |  | 13793.3459 | 3541.4931 | 0 | 2316.1643 | 24.8551 | 19675.8585
2004 | 6 | 10 | 18 | 0.0099394 | 0.0018396 | 0 | 0.0020047 | 2.8346e-05 | 0.013812 |  | 14606.8338 | 3270.3994 | 0 | 1774.607 | 24.8551 | 19676.6953
2004 | 6 | 10 | 19 | 0.009399 | 0.0018185 | 0 | 0.0021039 | 2.8346e-05 | 0.01335 |  | 13812.6607 | 3232.9067 | 0 | 1862.3858 | 24.8551 | 18932.8083
2004 | 6 | 10 | 20 | 0.009126 | 0.0018024 | 0 | 0.0022064 | 2.8346e-05 | 0.013163 |  | 13411.4707 | 3204.2527 | 0 | 1953.1231 | 24.8551 | 18593.7015
2004 | 6 | 10 | 21 | 0.0099219 | 0.0015782 | 0.00025394 | 0.0017753 | 2.8346e-05 | 0.013558 |  | 14581.0747 | 2805.6086 | 130.2305 | 1571.4865 | 24.8551 | 19113.2554
2004 | 6 | 10 | 22 | 0.0098209 | 0.0013393 | 0.00037181 | 0.0011819 | 2.8346e-05 | 0.012742 |  | 14432.5747 | 2380.9673 | 190.6742 | 1046.2669 | 24.8551 | 18075.3382
2004 | 6 | 10 | 23 | 0.0079484 | 0.0012686 | 0.00037181 | 0.0010067 | 2.8346e-05 | 0.010624 |  | 11680.7756 | 2255.211 | 190.6742 | 891.1148 | 24.8551 | 15042.6307
2004 | 6 | 10 | 24 | 0.0059787 | 0.0013271 | 0.00037181 | 0.0015555 | 2.8346e-05 | 0.0092614 |  | 8786.1888 | 2359.1952 | 190.6742 | 1376.9224 | 24.8551 | 12737.8357
2004 | 6 | 11 | 1 | 0.0049762 | 0.0012409 | 0.00037181 | 0.0015267 | 2.8346e-05 | 0.008144 |  | 7312.8744 | 2206.0702 | 190.6742 | 1351.4677 | 24.8551 | 11085.9417
2004 | 6 | 11 | 2 | 0.0046424 | 0.0011783 | 0.00037181 | 0.001334 | 2.8346e-05 | 0.0075548 |  | 6822.3743 | 2094.7159 | 190.6742 | 1180.8567 | 24.8551 | 10313.4763
2004 | 6 | 11 | 3 | 0.0043563 | 0.0011632 | 0.00037181 | 0.0014248 | 2.8346e-05 | 0.0073445 |  | 6401.9623 | 2067.8407 | 190.6742 | 1261.2707 | 24.8551 | 9946.603
2004 | 6 | 11 | 4 | 0.0041903 | 0.0011947 | 0.00037181 | 0.0015176 | 2.8346e-05 | 0.0073028 |  | 6158.0052 | 2123.9353 | 190.6742 | 1343.4129 | 24.8551 | 9840.8827
2004 | 6 | 11 | 5 | 0.004202 | 0.0012672 | 0.00030971 | 0.0016454 | 2.8346e-05 | 0.0074526 |  | 6175.1216 | 2252.6859 | 158.8316 | 1456.5691 | 24.8551 | 10068.0633
2004 | 6 | 11 | 6 | 0.0049865 | 0.0012618 | 0 | 0.0015079 | 2.8346e-05 | 0.0077846 |  | 7328.1201 | 2243.1848 | 0 | 1334.7995 | 24.8551 | 10930.9595
2004 | 6 | 11 | 7 | 0.0061184 | 0.0013456 | 0 | 0.0014012 | 2.8346e-05 | 0.0088935 |  | 8991.5338 | 2392.101 | 0 | 1240.3284 | 24.8551 | 12648.8183
2004 | 6 | 11 | 8 | 0.0072587 | 0.0015286 | 0 | 0.0014235 | 2.8346e-05 | 0.010239 |  | 10667.2385 | 2717.5281 | 0 | 1260.1294 | 24.8551 | 14669.7511
2004 | 6 | 11 | 9 | 0.007043 | 0.0017737 | 0 | 0.0020426 | 2.8346e-05 | 0.010888 |  | 10350.2205 | 3153.1999 | 0 | 1808.113 | 24.8551 | 15336.3886
2004 | 6 | 11 | 10 | 0.0073681 | 0.001975 | 0 | 0.0023898 | 2.8346e-05 | 0.011761 |  | 10828.0816 | 3511.1044 | 0 | 2115.51 | 24.8551 | 16479.5511
2004 | 6 | 11 | 11 | 0.0076694 | 0.0019845 | 0 | 0.0023319 | 2.8346e-05 | 0.012014 |  | 11270.8802 | 3527.909 | 0 | 2064.1867 | 24.8551 | 16887.831
2004 | 6 | 11 | 12 | 0.0079835 | 0.0019663 | 0 | 0.0021803 | 2.8346e-05 | 0.012158 |  | 11732.4632 | 3495.6499 | 0 | 1930.0151 | 24.8551 | 17182.9834
2004 | 6 | 11 | 13 | 0.0073643 | 0.0020351 | 0 | 0.0024546 | 2.8346e-05 | 0.011882 |  | 10822.4842 | 3617.9128 | 0 | 2172.8853 | 24.8551 | 16638.1374
2004 | 6 | 11 | 14 | 0.0072944 | 0.0019814 | 0 | 0.0021669 | 2.8346e-05 | 0.011471 |  | 10719.7596 | 3522.3376 | 0 | 1918.1861 | 24.8551 | 16185.1384
2004 | 6 | 11 | 15 | 0.0073375 | 0.001982 | 0 | 0.0022954 | 2.8346e-05 | 0.011643 |  | 10783.138 | 3523.5243 | 0 | 2031.9568 | 24.8551 | 16363.4743
2004 | 6 | 11 | 16 | 0.008076 | 0.0019326 | 0 | 0.0023331 | 2.8346e-05 | 0.01237 |  | 11868.3832 | 3435.7329 | 0 | 2065.3296 | 24.8551 | 17394.3009
2004 | 6 | 11 | 17 | 0.0092599 | 0.0018423 | 0 | 0.0020424 | 2.8346e-05 | 0.013173 |  | 13608.1436 | 3275.2149 | 0 | 1808.0004 | 24.8551 | 18716.214
2004 | 6 | 11 | 18 | 0.0092674 | 0.0018661 | 0 | 0.0022879 | 2.8346e-05 | 0.01345 |  | 13619.2673 | 3317.5101 | 0 | 2025.3084 | 24.8551 | 18986.9409
2004 | 6 | 11 | 19 | 0.008854 | 0.0017661 | 0 | 0.0020658 | 2.8346e-05 | 0.012714 |  | 13011.7389 | 3139.694 | 0 | 1828.6487 | 24.8551 | 18004.9367
2004 | 6 | 11 | 20 | 0.0090991 | 0.0017337 | 0 | 0.0021408 | 2.8346e-05 | 0.013002 |  | 13371.8814 | 3082.0998 | 0 | 1895.082 | 24.8551 | 18373.9183
2004 | 6 | 11 | 21 | 0.0098056 | 0.0016068 | 0.00024799 | 0.0020411 | 2.8346e-05 | 0.01373 |  | 14410.1743 | 2856.4183 | 127.1797 | 1806.7852 | 24.8551 | 19225.4126
2004 | 6 | 11 | 22 | 0.0096101 | 0.0013637 | 0.00037181 | 0.0014831 | 2.8346e-05 | 0.012857 |  | 14122.8682 | 2424.3947 | 190.6742 | 1312.832 | 24.8551 | 18075.6242
2004 | 6 | 11 | 23 | 0.0082115 | 0.0012959 | 0.00037181 | 0.0013171 | 2.8346e-05 | 0.011225 |  | 12067.5206 | 2303.8273 | 190.6742 | 1165.9299 | 24.8551 | 15752.8071
2004 | 6 | 11 | 24 | 0.0067597 | 0.0012475 | 0.00037181 | 0.0012727 | 2.8346e-05 | 0.0096801 |  | 9933.9475 | 2217.816 | 190.6742 | 1126.586 | 24.8551 | 13493.8788
2004 | 6 | 12 | 1 | 0.0043911 | 0.0010488 | 0.00037181 | 0.0012755 | 2.8346e-05 | 0.0071155 |  | 6453.0866 | 1864.4426 | 190.6742 | 1129.0962 | 24.8551 | 9662.1547
2004 | 6 | 12 | 2 | 0.003835 | 0.0010137 | 0.00037181 | 0.0012622 | 2.8346e-05 | 0.0065111 |  | 5635.8031 | 1802.1592 | 190.6742 | 1117.3539 | 24.8551 | 8770.8456
2004 | 6 | 12 | 3 | 0.0035491 | 0.0010059 | 0.00037181 | 0.0013153 | 2.8346e-05 | 0.0062704 |  | 5215.6649 | 1788.2253 | 190.6742 | 1164.2964 | 24.8551 | 8383.7159
2004 | 6 | 12 | 4 | 0.0034816 | 0.00098392 | 0.00037181 | 0.0012096 | 2.8346e-05 | 0.0060753 |  | 5116.5186 | 1749.1512 | 190.6742 | 1070.773 | 24.8551 | 8151.9722
2004 | 6 | 12 | 5 | 0.0035355 | 0.00099225 | 0.00030971 | 0.0011635 | 2.8346e-05 | 0.0060293 |  | 5195.7203 | 1763.9601 | 158.8316 | 1029.9078 | 24.8551 | 8173.275
2004 | 6 | 12 | 6 | 0.0038842 | 0.0010255 | 0 | 0.0011938 | 2.8346e-05 | 0.0061319 |  | 5708.1301 | 1823.1179 | 0 | 1056.7859 | 24.8551 | 8612.889
2004 | 6 | 12 | 7 | 0.0044694 | 0.0011078 | 0 | 0.0012364 | 2.8346e-05 | 0.0068419 |  | 6568.2023 | 1969.3272 | 0 | 1094.4549 | 24.8551 | 9656.8395
2004 | 6 | 12 | 8 | 0.0053608 | 0.0012946 | 0 | 0.001658 | 2.8346e-05 | 0.0083418 |  | 7878.1375 | 2301.5488 | 0 | 1467.707 | 24.8551 | 11672.2486
2004 | 6 | 12 | 9 | 0.0063362 | 0.0014031 | 0 | 0.0016341 | 2.8346e-05 | 0.0094018 |  | 9311.6262 | 2494.4225 | 0 | 1446.5355 | 24.8551 | 13277.4393
2004 | 6 | 12 | 10 | 0.0066263 | 0.001544 | 0 | 0.0018704 | 2.8346e-05 | 0.010069 |  | 9737.9485 | 2744.7985 | 0 | 1655.7166 | 24.8551 | 14163.3187
2004 | 6 | 12 | 11 | 0.007827 | 0.0014179 | 0 | 0.0010834 | 2.8346e-05 | 0.010357 |  | 11502.4057 | 2520.7124 | 0 | 959.044 | 24.8551 | 15007.0172
2004 | 6 | 12 | 12 | 0.0071276 | 0.0015267 | 0 | 0.0015677 | 2.8346e-05 | 0.01025 |  | 10474.6599 | 2714.1634 | 0 | 1387.7235 | 24.8551 | 14601.4019
2004 | 6 | 12 | 13 | 0.0066478 | 0.0015652 | 0 | 0.0016995 | 2.8346e-05 | 0.0099409 |  | 9769.5325 | 2782.4631 | 0 | 1504.4534 | 24.8551 | 14081.3042
2004 | 6 | 12 | 14 | 0.0064425 | 0.0015724 | 0 | 0.001784 | 2.8346e-05 | 0.0098273 |  | 9467.8531 | 2795.29 | 0 | 1579.2483 | 24.8551 | 13867.2465
2004 | 6 | 12 | 15 | 0.006274 | 0.0015645 | 0 | 0.001797 | 2.8346e-05 | 0.0096638 |  | 9220.1551 | 2781.3256 | 0 | 1590.6931 | 24.8551 | 13617.0289
2004 | 6 | 12 | 16 | 0.0064774 | 0.0015935 | 0 | 0.0020755 | 2.8346e-05 | 0.010175 |  | 9519.0273 | 2832.7484 | 0 | 1837.2826 | 24.8551 | 14213.9133
2004 | 6 | 12 | 17 | 0.0071174 | 0.0015806 | 0 | 0.0021591 | 2.8346e-05 | 0.010885 |  | 10459.5654 | 2809.868 | 0 | 1911.2511 | 24.8551 | 15205.5396
2004 | 6 | 12 | 18 | 0.0077481 | 0.0014815 | 0 | 0.0019637 | 2.8346e-05 | 0.011222 |  | 11386.4076 | 2633.6778 | 0 | 1738.3045 | 24.8551 | 15783.245
2004 | 6 | 12 | 19 | 0.0074092 | 0.001419 | 0 | 0.0019161 | 2.8346e-05 | 0.010773 |  | 10888.3895 | 2522.665 | 0 | 1696.182 | 24.8551 | 15132.0916
2004 | 6 | 12 | 20 | 0.0075926 | 0.001338 | 0 | 0.0017022 | 2.8346e-05 | 0.010661 |  | 11157.8934 | 2378.5365 | 0 | 1506.7896 | 24.8551 | 15068.0746
2004 | 6 | 12 | 21 | 0.0079638 | 0.0012563 | 0.00024799 | 0.0015649 | 2.8346e-05 | 0.011061 |  | 11703.445 | 2233.4369 | 127.1797 | 1385.2482 | 24.8551 | 15474.165
2004 | 6 | 12 | 22 | 0.0074808 | 0.0011577 | 0.00037181 | 0.0015096 | 2.8346e-05 | 0.010548 |  | 10993.7023 | 2058.1658 | 190.6742 | 1336.3142 | 24.8551 | 14603.7116
2004 | 6 | 12 | 23 | 0.0059257 | 0.0011141 | 0.00037181 | 0.0016231 | 2.8346e-05 | 0.009063 |  | 8708.3125 | 1980.5663 | 190.6742 | 1436.7941 | 24.8551 | 12341.2021
2004 | 6 | 12 | 24 | 0.0050401 | 0.0010216 | 0.00037181 | 0.0014233 | 2.8346e-05 | 0.0078852 |  | 7406.8356 | 1816.0823 | 190.6742 | 1259.9664 | 24.8551 | 10698.4136
2004 | 6 | 13 | 1 | 0.0047268 | 0.00098074 | 0.00037181 | 0.0014303 | 2.8346e-05 | 0.007538 |  | 6946.3553 | 1743.5002 | 190.6742 | 1266.1582 | 24.8551 | 10171.5432
2004 | 6 | 13 | 2 | 0.0044335 | 0.00097195 | 0.00037181 | 0.0014854 | 2.8346e-05 | 0.007291 |  | 6515.4598 | 1727.8812 | 190.6742 | 1314.8967 | 24.8551 | 9773.7671
2004 | 6 | 13 | 3 | 0.0041047 | 0.0009849 | 0.00037181 | 0.001692 | 2.8346e-05 | 0.0071818 |  | 6032.248 | 1750.9058 | 190.6742 | 1497.7686 | 24.8551 | 9496.4518
2004 | 6 | 13 | 4 | 0.004141 | 0.00095922 | 0.00037181 | 0.001643 | 2.8346e-05 | 0.0071434 |  | 6085.5647 | 1705.2443 | 190.6742 | 1454.3987 | 24.8551 | 9460.7371
2004 | 6 | 13 | 5 | 0.0042144 | 0.00097207 | 0.00030971 | 0.0016229 | 2.8346e-05 | 0.0071475 |  | 6193.4406 | 1728.097 | 158.8316 | 1436.6195 | 24.8551 | 9541.8439
2004 | 6 | 13 | 6 | 0.0045148 | 0.0010138 | 0 | 0.0017394 | 2.8346e-05 | 0.0072964 |  | 6634.8627 | 1802.2689 | 0 | 1539.7617 | 24.8551 | 10001.7485
2004 | 6 | 13 | 7 | 0.0050629 | 0.001086 | 0 | 0.0018783 | 2.8346e-05 | 0.0080555 |  | 7440.3663 | 1930.6312 | 0 | 1662.6892 | 24.8551 | 11058.5418
2004 | 6 | 13 | 8 | 0.0058402 | 0.0012129 | 0 | 0.0020163 | 2.8346e-05 | 0.0090978 |  | 8582.7125 | 2156.3101 | 0 | 1784.8541 | 24.8551 | 12548.7317
2004 | 6 | 13 | 9 | 0.0062654 | 0.0013287 | 0 | 0.0021596 | 2.8346e-05 | 0.0097821 |  | 9207.4711 | 2362.0898 | 0 | 1911.7507 | 24.8551 | 13506.1667
2004 | 6 | 13 | 10 | 0.0069169 | 0.0013815 | 0 | 0.0017396 | 2.8346e-05 | 0.010066 |  | 10165.0268 | 2455.9843 | 0 | 1539.8838 | 24.8551 | 14185.75
2004 | 6 | 13 | 11 | 0.0068068 | 0.001436 | 0 | 0.0018557 | 2.8346e-05 | 0.010127 |  | 10003.1874 | 2552.8203 | 0 | 1642.6678 | 24.8551 | 14223.5306
2004 | 6 | 13 | 12 | 0.0064474 | 0.0014683 | 0 | 0.0019272 | 2.8346e-05 | 0.0098713 |  | 9475.0289 | 2610.3165 | 0 | 1705.9941 | 24.8551 | 13816.1946
2004 | 6 | 13 | 13 | 0.0066522 | 0.0013881 | 0 | 0.0014422 | 2.8346e-05 | 0.0095108 |  | 9775.963 | 2467.6227 | 0 | 1276.6594 | 24.8551 | 13545.1002
2004 | 6 | 13 | 14 | 0.006064 | 0.0013796 | 0 | 0.0014308 | 2.8346e-05 | 0.0089028 |  | 8911.5648 | 2452.6206 | 0 | 1266.5546 | 24.8551 | 12655.5951
2004 | 6 | 13 | 15 | 0.0061839 | 0.0013053 | 0 | 0.0010908 | 2.8346e-05 | 0.0086082 |  | 9087.7012 | 2320.454 | 0 | 965.5508 | 24.8551 | 12398.5611
2004 | 6 | 13 | 16 | 0.0061475 | 0.0013081 | 0 | 0.0012534 | 2.8346e-05 | 0.0087373 |  | 9034.254 | 2325.3865 | 0 | 1109.5564 | 24.8551 | 12494.0519
2004 | 6 | 13 | 17 | 0.0070238 | 0.0011698 | 0 | 0.00084987 | 2.8346e-05 | 0.0090719 |  | 10322.1306 | 2079.641 | 0 | 752.3177 | 24.8551 | 13178.9444
2004 | 6 | 13 | 18 | 0.0072001 | 0.001055 | 0 | 0.00061155 | 2.8346e-05 | 0.008895 |  | 10581.1258 | 1875.5688 | 0 | 541.3504 | 24.8551 | 13022.9
2004 | 6 | 13 | 19 | 0.0067212 | 0.0010559 | 0 | 0.00080579 | 2.8346e-05 | 0.0086113 |  | 9877.4158 | 1877.1862 | 0 | 713.2942 | 24.8551 | 12492.7512
2004 | 6 | 13 | 20 | 0.0071145 | 0.001029 | 0 | 0.00077971 | 2.8346e-05 | 0.0089516 |  | 10455.335 | 1829.3655 | 0 | 690.2105 | 24.8551 | 12999.766
2004 | 6 | 13 | 21 | 0.0075828 | 0.00096321 | 0.00024167 | 0.00065007 | 2.8346e-05 | 0.0094661 |  | 11143.5363 | 1712.3333 | 123.9383 | 575.4539 | 24.8551 | 13580.1169
2004 | 6 | 13 | 22 | 0.0074667 | 0.00080579 | 0.00037181 | 0.00017481 | 2.8346e-05 | 0.0088474 |  | 10972.8886 | 1432.4888 | 190.6742 | 154.7431 | 24.8551 | 12775.6499
2004 | 6 | 13 | 23 | 0.005755 | 0.00085982 | 0.00037181 | 0.00047806 | 2.8346e-05 | 0.007493 |  | 8457.4819 | 1528.5404 | 190.6742 | 423.1812 | 24.8551 | 10624.7329
2004 | 6 | 13 | 24 | 0.0044222 | 0.00087947 | 0.00037181 | 0.00085246 | 2.8346e-05 | 0.0065543 |  | 6498.8526 | 1563.4731 | 190.6742 | 754.609 | 24.8551 | 9032.464
2004 | 6 | 14 | 1 | 0.0047829 | 0.0011092 | 0.00037181 | 0.0013047 | 2.8346e-05 | 0.007597 |  | 7028.8588 | 1971.8577 | 190.6742 | 1154.961 | 24.8551 | 10371.2068
2004 | 6 | 14 | 2 | 0.0042707 | 0.001078 | 0.00037181 | 0.0013604 | 2.8346e-05 | 0.0071092 |  | 6276.1764 | 1916.329 | 190.6742 | 1204.2011 | 24.8551 | 9612.2359
2004 | 6 | 14 | 3 | 0.0040671 | 0.001058 | 0.00037181 | 0.001385 | 2.8346e-05 | 0.0069102 |  | 5976.9952 | 1880.8195 | 190.6742 | 1226.0012 | 24.8551 | 9299.3453
2004 | 6 | 14 | 4 | 0.0039536 | 0.0010714 | 0.00037181 | 0.0014434 | 2.8346e-05 | 0.0068686 |  | 5810.2124 | 1904.6795 | 190.6742 | 1277.7415 | 24.8551 | 9208.1628
2004 | 6 | 14 | 5 | 0.0041482 | 0.001124 | 0.00030971 | 0.0013958 | 2.8346e-05 | 0.0070061 |  | 6096.0979 | 1998.2609 | 158.8316 | 1235.6118 | 24.8551 | 9513.6575
2004 | 6 | 14 | 6 | 0.0048002 | 0.0011685 | 0 | 0.0013294 | 2.8346e-05 | 0.0073264 |  | 7054.351 | 2077.2873 | 0 | 1176.764 | 24.8551 | 10333.2573
2004 | 6 | 14 | 7 | 0.0064243 | 0.0012383 | 0 | 0.00098485 | 2.8346e-05 | 0.0086758 |  | 9441.0709 | 2201.4232 | 0 | 871.7999 | 24.8551 | 12539.1491
2004 | 6 | 14 | 8 | 0.0066661 | 0.0014576 | 0 | 0.0012925 | 2.8346e-05 | 0.0094445 |  | 9796.3675 | 2591.3089 | 0 | 1144.1199 | 24.8551 | 13556.6514
2004 | 6 | 14 | 9 | 0.0070547 | 0.0017071 | 0 | 0.0018859 | 2.8346e-05 | 0.010676 |  | 10367.4769 | 3034.7119 | 0 | 1669.4394 | 24.8551 | 15096.4834
2004 | 6 | 14 | 10 | 0.0075416 | 0.0018015 | 0 | 0.0017364 | 2.8346e-05 | 0.011108 |  | 11083.0058 | 3202.556 | 0 | 1537.0923 | 24.8551 | 15847.5093
2004 | 6 | 14 | 11 | 0.0079251 | 0.0019037 | 0 | 0.0020897 | 2.8346e-05 | 0.011947 |  | 11646.6539 | 3384.3372 | 0 | 1849.8147 | 24.8551 | 16905.6609
2004 | 6 | 14 | 12 | 0.0079537 | 0.0019313 | 0 | 0.0021869 | 2.8346e-05 | 0.0121 |  | 11688.658 | 3433.2736 | 0 | 1935.8895 | 24.8551 | 17082.6762
2004 | 6 | 14 | 13 | 0.0076885 | 0.0019547 | 0 | 0.0021647 | 2.8346e-05 | 0.011836 |  | 11298.8436 | 3474.8732 | 0 | 1916.2133 | 24.8551 | 16714.7852
2004 | 6 | 14 | 14 | 0.0073942 | 0.0019582 | 0 | 0.0022045 | 2.8346e-05 | 0.011585 |  | 10866.3339 | 3481.2022 | 0 | 1951.4398 | 24.8551 | 16323.831
2004 | 6 | 14 | 15 | 0.0076022 | 0.0019196 | 0 | 0.0021762 | 2.8346e-05 | 0.011726 |  | 11172.1182 | 3412.6368 | 0 | 1926.3891 | 24.8551 | 16535.9992
2004 | 6 | 14 | 16 | 0.0080649 | 0.001879 | 0 | 0.0022814 | 2.8346e-05 | 0.012254 |  | 11852.0486 | 3340.348 | 0 | 2019.486 | 24.8551 | 17236.7376
2004 | 6 | 14 | 17 | 0.0092959 | 0.0017715 | 0 | 0.0020898 | 2.8346e-05 | 0.013186 |  | 13661.1656 | 3149.2978 | 0 | 1849.8756 | 24.8551 | 18685.1941
2004 | 6 | 14 | 18 | 0.0096663 | 0.0016666 | 0 | 0.0016711 | 2.8346e-05 | 0.013032 |  | 14205.4897 | 2962.833 | 0 | 1479.3225 | 24.8551 | 18672.5003
2004 | 6 | 14 | 19 | 0.0092238 | 0.0016629 | 0 | 0.0017445 | 2.8346e-05 | 0.01266 |  | 13555.1945 | 2956.2276 | 0 | 1544.2807 | 24.8551 | 18080.5579
2004 | 6 | 14 | 20 | 0.0091488 | 0.0015932 | 0 | 0.001679 | 2.8346e-05 | 0.012449 |  | 13444.9581 | 2832.2291 | 0 | 1486.2432 | 24.8551 | 17788.2856
2004 | 6 | 14 | 21 | 0.0096491 | 0.0014324 | 0.00024167 | 0.0014258 | 2.8346e-05 | 0.012777 |  | 14180.1004 | 2546.3971 | 123.9383 | 1262.1688 | 24.8551 | 18137.4596
2004 | 6 | 14 | 22 | 0.0091974 | 0.0011604 | 0.00037181 | 0.00062232 | 2.8346e-05 | 0.01138 |  | 13516.4103 | 2062.921 | 190.6742 | 550.8849 | 24.8551 | 16345.7456
2004 | 6 | 14 | 23 | 0.0074059 | 0.0011628 | 0.00037181 | 0.0010273 | 2.8346e-05 | 0.0099962 |  | 10883.6091 | 2067.229 | 190.6742 | 909.4188 | 24.8551 | 14075.7863
2004 | 6 | 14 | 24 | 0.0054227 | 0.001159 | 0.00037181 | 0.0010992 | 2.8346e-05 | 0.008081 |  | 7969.0947 | 2060.4594 | 190.6742 | 972.9898 | 24.8551 | 11218.0732
2004 | 6 | 15 | 1 | 0.0046688 | 0.0011548 | 0.00037181 | 0.0012308 | 2.8346e-05 | 0.0074545 |  | 6861.2011 | 2052.888 | 190.6742 | 1089.4989 | 24.8551 | 10219.1172
2004 | 6 | 15 | 2 | 0.0042415 | 0.001111 | 0.00037181 | 0.0011933 | 2.8346e-05 | 0.0069459 |  | 6233.1947 | 1975.0196 | 190.6742 | 1056.3089 | 24.8551 | 9480.0526
2004 | 6 | 15 | 3 | 0.0040557 | 0.001084 | 0.00037181 | 0.0012177 | 2.8346e-05 | 0.0067575 |  | 5960.1249 | 1927.0746 | 190.6742 | 1077.9181 | 24.8551 | 9180.647
2004 | 6 | 15 | 4 | 0.0038586 | 0.001112 | 0.00037181 | 0.001335 | 2.8346e-05 | 0.0067058 |  | 5670.5136 | 1976.9381 | 190.6742 | 1181.7711 | 24.8551 | 9044.7522
2004 | 6 | 15 | 5 | 0.0039855 | 0.001154 | 0.00030971 | 0.0013583 | 2.8346e-05 | 0.0068358 |  | 5856.9622 | 2051.4605 | 158.8316 | 1202.3707 | 24.8551 | 9294.4801
2004 | 6 | 15 | 6 | 0.0046709 | 0.0011735 | 0 | 0.0012801 | 2.8346e-05 | 0.0071529 |  | 6864.2652 | 2086.2427 | 0 | 1133.201 | 24.8551 | 10108.5641
2004 | 6 | 15 | 7 | 0.005702 | 0.0012323 | 0 | 0.00096536 | 2.8346e-05 | 0.007928 |  | 8379.5554 | 2190.6321 | 0 | 854.5474 | 24.8551 | 11449.59
2004 | 6 | 15 | 8 | 0.0068015 | 0.0014016 | 0 | 0.00095602 | 2.8346e-05 | 0.0091874 |  | 9995.3898 | 2491.6282 | 0 | 846.2796 | 24.8551 | 13358.1528
2004 | 6 | 15 | 9 | 0.0068275 | 0.0017066 | 0 | 0.0017162 | 2.8346e-05 | 0.010279 |  | 10033.5702 | 3033.8863 | 0 | 1519.2348 | 24.8551 | 14611.5465
2004 | 6 | 15 | 10 | 0.0069319 | 0.0018562 | 0 | 0.0018722 | 2.8346e-05 | 0.010689 |  | 10187.026 | 3299.9021 | 0 | 1657.2916 | 24.8551 | 15169.0748
2004 | 6 | 15 | 11 | 0.0074462 | 0.0018861 | 0 | 0.0018106 | 2.8346e-05 | 0.011171 |  | 10942.773 | 3352.9934 | 0 | 1602.7786 | 24.8551 | 15923.4001
2004 | 6 | 15 | 12 | 0.0074044 | 0.0019247 | 0 | 0.001909 | 2.8346e-05 | 0.011266 |  | 10881.4572 | 3421.6291 | 0 | 1689.8637 | 24.8551 | 16017.8051
2004 | 6 | 15 | 13 | 0.0070294 | 0.0019754 | 0 | 0.0020195 | 2.8346e-05 | 0.011053 |  | 10330.3187 | 3511.8122 | 0 | 1787.7302 | 24.8551 | 15654.7162
2004 | 6 | 15 | 14 | 0.0068755 | 0.0019519 | 0 | 0.0020263 | 2.8346e-05 | 0.010882 |  | 10104.1864 | 3469.9719 | 0 | 1793.7058 | 24.8551 | 15392.7192
2004 | 6 | 15 | 15 | 0.0072581 | 0.0019418 | 0 | 0.0021811 | 2.8346e-05 | 0.011409 |  | 10666.396 | 3452.0551 | 0 | 1930.7497 | 24.8551 | 16074.0558
2004 | 6 | 15 | 16 | 0.0074149 | 0.0019382 | 0 | 0.0024465 | 2.8346e-05 | 0.011828 |  | 10896.8556 | 3445.689 | 0 | 2165.6808 | 24.8551 | 16533.0805
2004 | 6 | 15 | 17 | 0.0086369 | 0.0018533 | 0 | 0.0022877 | 2.8346e-05 | 0.012806 |  | 12692.6742 | 3294.6972 | 0 | 2025.1017 | 24.8551 | 18037.3282
2004 | 6 | 15 | 18 | 0.0091575 | 0.0017176 | 0 | 0.0017103 | 2.8346e-05 | 0.012614 |  | 13457.765 | 3053.5342 | 0 | 1513.9768 | 24.8551 | 18050.1311
2004 | 6 | 15 | 19 | 0.0086426 | 0.0016857 | 0 | 0.001835 | 2.8346e-05 | 0.012192 |  | 12701.0152 | 2996.737 | 0 | 1624.3329 | 24.8551 | 17346.9401
2004 | 6 | 15 | 20 | 0.008457 | 0.0016623 | 0 | 0.0018735 | 2.8346e-05 | 0.012021 |  | 12428.2798 | 2955.1115 | 0 | 1658.4847 | 24.8551 | 17066.7311
2004 | 6 | 15 | 21 | 0.0092745 | 0.0014393 | 0.00023535 | 0.0014039 | 2.8346e-05 | 0.012381 |  | 13629.6053 | 2558.7427 | 120.6968 | 1242.77 | 24.8551 | 17576.6698
2004 | 6 | 15 | 22 | 0.0091869 | 0.0012048 | 0.00037181 | 0.00084495 | 2.8346e-05 | 0.011637 |  | 13500.8793 | 2141.8157 | 190.6742 | 747.9628 | 24.8551 | 16606.1872
2004 | 6 | 15 | 23 | 0.0074059 | 0.0011434 | 0.00037181 | 0.00075257 | 2.8346e-05 | 0.0097021 |  | 10883.5689 | 2032.7514 | 190.6742 | 666.1897 | 24.8551 | 13798.0393
2004 | 6 | 15 | 24 | 0.0055002 | 0.0012145 | 0.00037181 | 0.001343 | 2.8346e-05 | 0.0084579 |  | 8082.9883 | 2159.1028 | 190.6742 | 1188.864 | 24.8551 | 11646.4844
2004 | 6 | 16 | 1 | 0.0044761 | 0.0011311 | 0.00037181 | 0.0011371 | 2.8346e-05 | 0.0071444 |  | 6577.9899 | 2010.7421 | 190.6742 | 1006.559 | 24.8551 | 9810.8204
2004 | 6 | 16 | 2 | 0.0040624 | 0.0010899 | 0.00037181 | 0.0011045 | 2.8346e-05 | 0.0066569 |  | 5970.0064 | 1937.5738 | 190.6742 | 977.6985 | 24.8551 | 9100.808
2004 | 6 | 16 | 3 | 0.0038838 | 0.0010598 | 0.00037181 | 0.0011326 | 2.8346e-05 | 0.0064764 |  | 5707.5988 | 1884.1389 | 190.6742 | 1002.5557 | 24.8551 | 8809.8227
2004 | 6 | 16 | 4 | 0.0036853 | 0.001096 | 0.00037181 | 0.0012453 | 2.8346e-05 | 0.0064268 |  | 5415.8947 | 1948.4295 | 190.6742 | 1102.3899 | 24.8551 | 8682.2435
2004 | 6 | 16 | 5 | 0.0038118 | 0.0011334 | 0.00030971 | 0.0012681 | 2.8346e-05 | 0.0065514 |  | 5601.8131 | 2014.808 | 158.8316 | 1122.5773 | 24.8551 | 8922.8852
2004 | 6 | 16 | 6 | 0.0044865 | 0.0011555 | 0 | 0.001185 | 2.8346e-05 | 0.0068553 |  | 6593.3226 | 2054.1684 | 0 | 1048.9623 | 24.8551 | 9721.3084
2004 | 6 | 16 | 7 | 0.0055014 | 0.0012048 | 0 | 0.00086359 | 2.8346e-05 | 0.0075981 |  | 8084.8338 | 2141.7464 | 0 | 764.4616 | 24.8551 | 11015.897
2004 | 6 | 16 | 8 | 0.0065744 | 0.001366 | 0 | 0.00083652 | 2.8346e-05 | 0.0088052 |  | 9661.6123 | 2428.3529 | 0 | 740.5026 | 24.8551 | 12855.323
2004 | 6 | 16 | 9 | 0.0065779 | 0.0016615 | 0 | 0.0015833 | 2.8346e-05 | 0.0098511 |  | 9666.7239 | 2953.7397 | 0 | 1401.5923 | 24.8551 | 14046.911
2004 | 6 | 16 | 10 | 0.0066774 | 0.0018017 | 0 | 0.0017366 | 2.8346e-05 | 0.010244 |  | 9812.9656 | 3203.011 | 0 | 1537.2329 | 24.8551 | 14578.0647
2004 | 6 | 16 | 11 | 0.0071793 | 0.0018304 | 0 | 0.0016684 | 2.8346e-05 | 0.010706 |  | 10550.5272 | 3254.0331 | 0 | 1476.934 | 24.8551 | 15306.3495
2004 | 6 | 16 | 12 | 0.0071382 | 0.001862 | 0 | 0.0017693 | 2.8346e-05 | 0.010798 |  | 10490.1612 | 3310.1639 | 0 | 1566.1661 | 24.8551 | 15391.3463
2004 | 6 | 16 | 13 | 0.0067688 | 0.001913 | 0 | 0.0018828 | 2.8346e-05 | 0.010593 |  | 9947.304 | 3400.8051 | 0 | 1666.6876 | 24.8551 | 15039.6518
2004 | 6 | 16 | 14 | 0.0066206 | 0.001885 | 0 | 0.0018954 | 2.8346e-05 | 0.010429 |  | 9729.5491 | 3350.9975 | 0 | 1677.8688 | 24.8551 | 14783.2706
2004 | 6 | 16 | 15 | 0.0069882 | 0.0018759 | 0 | 0.0020422 | 2.8346e-05 | 0.010935 |  | 10269.8139 | 3334.9337 | 0 | 1807.7906 | 24.8551 | 15437.3933
2004 | 6 | 16 | 16 | 0.0071358 | 0.0018682 | 0 | 0.0023036 | 2.8346e-05 | 0.011336 |  | 10486.6984 | 3321.1425 | 0 | 2039.1792 | 24.8551 | 15871.8752
2004 | 6 | 16 | 17 | 0.0083354 | 0.0017772 | 0 | 0.0021326 | 2.8346e-05 | 0.012274 |  | 12249.574 | 3159.3874 | 0 | 1887.7774 | 24.8551 | 17321.5939
2004 | 6 | 16 | 18 | 0.0088538 | 0.0016437 | 0 | 0.0015632 | 2.8346e-05 | 0.012089 |  | 13011.4156 | 2922.0893 | 0 | 1383.7723 | 24.8551 | 17342.1323
2004 | 6 | 16 | 19 | 0.0083467 | 0.0016143 | 0 | 0.0016951 | 2.8346e-05 | 0.011684 |  | 12266.1681 | 2869.7356 | 0 | 1500.5367 | 24.8551 | 16661.2955
2004 | 6 | 16 | 20 | 0.0081646 | 0.0015982 | 0 | 0.00173 | 2.8346e-05 | 0.011521 |  | 11998.5062 | 2841.22 | 0 | 1531.38 | 24.8551 | 16395.9613
2004 | 6 | 16 | 21 | 0.0089697 | 0.0013777 | 0.00023535 | 0.0012552 | 2.8346e-05 | 0.011866 |  | 13181.7085 | 2449.1817 | 120.6968 | 1111.1601 | 24.8551 | 16887.6022
2004 | 6 | 16 | 22 | 0.0088966 | 0.0011484 | 0.00037181 | 0.00070745 | 2.8346e-05 | 0.011153 |  | 13074.3384 | 2041.6258 | 190.6742 | 626.2442 | 24.8551 | 15957.7378
2004 | 6 | 16 | 23 | 0.0071602 | 0.0010961 | 0.00037181 | 0.00064195 | 2.8346e-05 | 0.0092984 |  | 10522.4938 | 1948.6668 | 190.6742 | 568.2663 | 24.8551 | 13254.9562
2004 | 6 | 16 | 24 | 0.0052857 | 0.0011773 | 0.00037181 | 0.0012429 | 2.8346e-05 | 0.008106 |  | 7767.7316 | 2092.9762 | 190.6742 | 1100.2171 | 24.8551 | 11176.4542
2004 | 6 | 17 | 1 | 0.0047308 | 0.0011677 | 0.00037181 | 0.00126 | 2.8346e-05 | 0.0075586 |  | 6952.2782 | 2075.8516 | 190.6742 | 1115.3934 | 24.8551 | 10359.0526
2004 | 6 | 17 | 2 | 0.0042987 | 0.0011233 | 0.00037181 | 0.0012208 | 2.8346e-05 | 0.0070429 |  | 6317.3365 | 1996.8666 | 190.6742 | 1080.6469 | 24.8551 | 9610.3793
2004 | 6 | 17 | 3 | 0.0041112 | 0.001096 | 0.00037181 | 0.0012446 | 2.8346e-05 | 0.0068519 |  | 6041.7823 | 1948.3685 | 190.6742 | 1101.6978 | 24.8551 | 9307.378
2004 | 6 | 17 | 4 | 0.0039131 | 0.001124 | 0.00037181 | 0.0013622 | 2.8346e-05 | 0.0067995 |  | 5750.6704 | 1998.2036 | 190.6742 | 1205.83 | 24.8551 | 9170.2334
2004 | 6 | 17 | 5 | 0.0040408 | 0.0011663 | 0.00030971 | 0.0013861 | 2.8346e-05 | 0.0069313 |  | 5938.2352 | 2073.4095 | 158.8316 | 1227.0238 | 24.8551 | 9422.3553
2004 | 6 | 17 | 6 | 0.0047291 | 0.0011863 | 0 | 0.0013091 | 2.8346e-05 | 0.0072528 |  | 6949.822 | 2108.8836 | 0 | 1158.8514 | 24.8551 | 10242.4122
2004 | 6 | 17 | 7 | 0.0057669 | 0.0012459 | 0 | 0.00099755 | 2.8346e-05 | 0.0080387 |  | 8474.922 | 2214.9324 | 0 | 883.0476 | 24.8551 | 11597.7572
2004 | 6 | 17 | 8 | 0.0068759 | 0.0014169 | 0 | 0.00099466 | 2.8346e-05 | 0.0093158 |  | 10104.7651 | 2518.8095 | 0 | 880.4832 | 24.8551 | 13528.913
2004 | 6 | 17 | 9 | 0.0069105 | 0.0017233 | 0 | 0.0017602 | 2.8346e-05 | 0.010422 |  | 10155.5188 | 3063.5246 | 0 | 1558.1364 | 24.8551 | 14802.0349
2004 | 6 | 17 | 10 | 0.0070179 | 0.0018737 | 0 | 0.0019181 | 2.8346e-05 | 0.010838 |  | 10313.3508 | 3330.8944 | 0 | 1697.9536 | 24.8551 | 15367.0539
2004 | 6 | 17 | 11 | 0.0075362 | 0.0019041 | 0 | 0.0018587 | 2.8346e-05 | 0.011327 |  | 11075.0917 | 3384.9274 | 0 | 1645.3287 | 24.8551 | 16130.2029
2004 | 6 | 17 | 12 | 0.0074955 | 0.0019429 | 0 | 0.0019572 | 2.8346e-05 | 0.011424 |  | 11015.1897 | 3453.9767 | 0 | 1732.5345 | 24.8551 | 16226.556
2004 | 6 | 17 | 13 | 0.0071185 | 0.0019936 | 0 | 0.0020667 | 2.8346e-05 | 0.011207 |  | 10461.2058 | 3544.1475 | 0 | 1829.4781 | 24.8551 | 15859.6864
2004 | 6 | 17 | 14 | 0.0069637 | 0.0019699 | 0 | 0.0020723 | 2.8346e-05 | 0.011034 |  | 10233.6694 | 3501.9027 | 0 | 1834.3901 | 24.8551 | 15594.8173
2004 | 6 | 17 | 15 | 0.0073508 | 0.0019603 | 0 | 0.0022294 | 2.8346e-05 | 0.011569 |  | 10802.5749 | 3484.8359 | 0 | 1973.4986 | 24.8551 | 16285.7645
2004 | 6 | 17 | 16 | 0.0075113 | 0.0019571 | 0 | 0.0024966 | 2.8346e-05 | 0.011993 |  | 11038.4132 | 3479.1715 | 0 | 2210.0178 | 24.8551 | 16752.4576
2004 | 6 | 17 | 17 | 0.0087414 | 0.0018731 | 0 | 0.0023424 | 2.8346e-05 | 0.012985 |  | 12846.1718 | 3329.8747 | 0 | 2073.4993 | 24.8551 | 18274.401
2004 | 6 | 17 | 18 | 0.0092627 | 0.0017368 | 0 | 0.0017622 | 2.8346e-05 | 0.01279 |  | 13612.241 | 3087.661 | 0 | 1559.9286 | 24.8551 | 18284.6857
2004 | 6 | 17 | 19 | 0.0087449 | 0.0017044 | 0 | 0.0018843 | 2.8346e-05 | 0.012362 |  | 12851.3345 | 3030.015 | 0 | 1667.9897 | 24.8551 | 17574.1943
2004 | 6 | 17 | 20 | 0.0085568 | 0.001681 | 0 | 0.001923 | 2.8346e-05 | 0.012189 |  | 12574.8787 | 2988.395 | 0 | 1702.273 | 24.8551 | 17290.4018
2004 | 6 | 17 | 21 | 0.0093809 | 0.0014586 | 0.0002294 | 0.0014572 | 2.8346e-05 | 0.012554 |  | 13786.0453 | 2592.9407 | 117.646 | 1289.8954 | 24.8551 | 17811.3825
2004 | 6 | 17 | 22 | 0.0092851 | 0.0012223 | 0.00037181 | 0.00089176 | 2.8346e-05 | 0.011799 |  | 13645.2764 | 2172.9361 | 190.6742 | 789.4 | 24.8551 | 16823.1419
2004 | 6 | 17 | 23 | 0.0074887 | 0.0011588 | 0.00037181 | 0.00078998 | 2.8346e-05 | 0.0098376 |  | 11005.2908 | 2059.9739 | 190.6742 | 699.3003 | 24.8551 | 13980.0944
2004 | 6 | 17 | 24 | 0.0055714 | 0.0012285 | 0.00037181 | 0.001376 | 2.8346e-05 | 0.008576 |  | 8187.6252 | 2184.004 | 190.6742 | 1218.0345 | 24.8551 | 11805.193
2004 | 6 | 18 | 1 | 0.0047734 | 0.0012152 | 0.00037181 | 0.0014678 | 2.8346e-05 | 0.0078566 |  | 7014.9343 | 2160.4003 | 190.6742 | 1299.2749 | 24.8551 | 10690.1389
2004 | 6 | 18 | 2 | 0.0044587 | 0.0011532 | 0.00037181 | 0.0012761 | 2.8346e-05 | 0.0072882 |  | 6552.4719 | 2050.1251 | 190.6742 | 1129.6414 | 24.8551 | 9947.7677
2004 | 6 | 18 | 3 | 0.0041787 | 0.0011385 | 0.00037181 | 0.0013679 | 2.8346e-05 | 0.0070853 |  | 6140.9552 | 2023.9606 | 190.6742 | 1210.9143 | 24.8551 | 9591.3595
2004 | 6 | 18 | 4 | 0.0040172 | 0.0011695 | 0.00037181 | 0.0014582 | 2.8346e-05 | 0.0070451 |  | 5903.6428 | 2079.1454 | 190.6742 | 1290.8081 | 24.8551 | 9489.1256
2004 | 6 | 18 | 5 | 0.0040268 | 0.001241 | 0.00030971 | 0.0015837 | 2.8346e-05 | 0.0071896 |  | 5917.7908 | 2206.2375 | 158.8316 | 1401.8987 | 24.8551 | 9709.6137
2004 | 6 | 18 | 6 | 0.0048035 | 0.0012343 | 0 | 0.0014437 | 2.8346e-05 | 0.0075099 |  | 7059.106 | 2194.3464 | 0 | 1277.9872 | 24.8551 | 10556.2947
2004 | 6 | 18 | 7 | 0.005909 | 0.0013148 | 0 | 0.0013276 | 2.8346e-05 | 0.0085797 |  | 8683.6989 | 2337.3393 | 0 | 1175.2086 | 24.8551 | 12221.1019
2004 | 6 | 18 | 8 | 0.007021 | 0.0014935 | 0 | 0.001335 | 2.8346e-05 | 0.0098779 |  | 10317.9813 | 2655.1135 | 0 | 1181.7348 | 24.8551 | 14179.6848
2004 | 6 | 18 | 9 | 0.0067872 | 0.0017372 | 0 | 0.0019506 | 2.8346e-05 | 0.010503 |  | 9974.3868 | 3088.3154 | 0 | 1726.7021 | 24.8551 | 14814.2594
2004 | 6 | 18 | 10 | 0.0070944 | 0.0019357 | 0 | 0.0022878 | 2.8346e-05 | 0.011346 |  | 10425.8094 | 3441.2093 | 0 | 2025.2255 | 24.8551 | 15917.0993
2004 | 6 | 18 | 11 | 0.0073887 | 0.0019445 | 0 | 0.0022286 | 2.8346e-05 | 0.01159 |  | 10858.3527 | 3456.772 | 0 | 1972.8025 | 24.8551 | 16312.7823
2004 | 6 | 18 | 12 | 0.0076927 | 0.0019269 | 0 | 0.0020815 | 2.8346e-05 | 0.011729 |  | 11305.0809 | 3425.5832 | 0 | 1842.5353 | 24.8551 | 16598.0545
2004 | 6 | 18 | 13 | 0.0070751 | 0.0019969 | 0 | 0.0023628 | 2.8346e-05 | 0.011463 |  | 10397.4293 | 3549.9173 | 0 | 2091.5957 | 24.8551 | 16063.7974
2004 | 6 | 18 | 14 | 0.0070166 | 0.0019434 | 0 | 0.0020779 | 2.8346e-05 | 0.011066 |  | 10311.5231 | 3454.8 | 0 | 1839.3893 | 24.8551 | 15630.5676
2004 | 6 | 18 | 15 | 0.0070519 | 0.0019445 | 0 | 0.0022077 | 2.8346e-05 | 0.011232 |  | 10363.4037 | 3456.7599 | 0 | 1954.3179 | 24.8551 | 15799.3366
2004 | 6 | 18 | 16 | 0.0077714 | 0.0018942 | 0 | 0.0022396 | 2.8346e-05 | 0.011934 |  | 11420.7849 | 3367.4841 | 0 | 1982.5101 | 24.8551 | 16795.6342
2004 | 6 | 18 | 17 | 0.0089333 | 0.0018032 | 0 | 0.0019433 | 2.8346e-05 | 0.012708 |  | 13128.1883 | 3205.6946 | 0 | 1720.226 | 24.8551 | 18078.9641
2004 | 6 | 18 | 18 | 0.0089308 | 0.0018273 | 0 | 0.0021888 | 2.8346e-05 | 0.012975 |  | 13124.5065 | 3248.5303 | 0 | 1937.5344 | 24.8551 | 18335.4262
2004 | 6 | 18 | 19 | 0.0085296 | 0.00173 | 0 | 0.0019776 | 2.8346e-05 | 0.012266 |  | 12535.0221 | 3075.418 | 0 | 1750.6414 | 24.8551 | 17385.9367
2004 | 6 | 18 | 20 | 0.0087781 | 0.0016958 | 0 | 0.0020409 | 2.8346e-05 | 0.012543 |  | 12900.2105 | 3014.6269 | 0 | 1806.6396 | 24.8551 | 17746.3321
2004 | 6 | 18 | 21 | 0.0094824 | 0.0015685 | 0.0002294 | 0.0019367 | 2.8346e-05 | 0.013245 |  | 13935.1781 | 2788.3644 | 117.646 | 1714.3566 | 24.8551 | 18580.4002
2004 | 6 | 18 | 22 | 0.0092897 | 0.001328 | 0.00037181 | 0.0013856 | 2.8346e-05 | 0.012403 |  | 13651.9348 | 2360.762 | 190.6742 | 1226.5586 | 24.8551 | 17454.7847
2004 | 6 | 18 | 23 | 0.0079303 | 0.0012641 | 0.00037181 | 0.001234 | 2.8346e-05 | 0.010829 |  | 11654.225 | 2247.3237 | 190.6742 | 1092.3804 | 24.8551 | 15209.4585
2004 | 6 | 18 | 24 | 0.0065191 | 0.0012186 | 0.00037181 | 0.0012006 | 2.8346e-05 | 0.0093385 |  | 9580.2985 | 2166.4045 | 190.6742 | 1062.8242 | 24.8551 | 13025.0566
2004 | 6 | 19 | 1 | 0.0063442 | 0.0014265 | 0.00037181 | 0.0017462 | 2.8346e-05 | 0.0099171 |  | 9323.3764 | 2536.0239 | 190.6742 | 1545.7212 | 24.8551 | 13620.6508
2004 | 6 | 19 | 2 | 0.0055628 | 0.0013808 | 0.00037181 | 0.0017309 | 2.8346e-05 | 0.0090747 |  | 8174.9938 | 2454.6823 | 190.6742 | 1532.246 | 24.8551 | 12377.4514
2004 | 6 | 19 | 3 | 0.0051804 | 0.0013669 | 0.00037181 | 0.0017918 | 2.8346e-05 | 0.0087392 |  | 7612.9996 | 2429.9918 | 190.6742 | 1586.1026 | 24.8551 | 11844.6233
2004 | 6 | 19 | 4 | 0.0050482 | 0.0013395 | 0.00037181 | 0.0016794 | 2.8346e-05 | 0.0084673 |  | 7418.7914 | 2381.2894 | 190.6742 | 1486.6376 | 24.8551 | 11502.2477
2004 | 6 | 19 | 5 | 0.0050308 | 0.0013625 | 0.00030971 | 0.0016718 | 2.8346e-05 | 0.0084031 |  | 7393.1176 | 2422.1346 | 158.8316 | 1479.9369 | 24.8551 | 11478.8759
2004 | 6 | 19 | 6 | 0.0054213 | 0.0013991 | 0 | 0.0016974 | 2.8346e-05 | 0.0085461 |  | 7967.0165 | 2487.2558 | 0 | 1502.5669 | 24.8551 | 11981.6943
2004 | 6 | 19 | 7 | 0.0062274 | 0.0015016 | 0 | 0.0017784 | 2.8346e-05 | 0.0095357 |  | 9151.646 | 2669.5003 | 0 | 1574.2665 | 24.8551 | 13420.2679
2004 | 6 | 19 | 8 | 0.0075429 | 0.0017333 | 0 | 0.0023216 | 2.8346e-05 | 0.011626 |  | 11084.8895 | 3081.4097 | 0 | 2055.1426 | 24.8551 | 16246.297
2004 | 6 | 19 | 9 | 0.00886 | 0.0018646 | 0 | 0.0023506 | 2.8346e-05 | 0.013104 |  | 13020.5397 | 3314.8156 | 0 | 2080.755 | 24.8551 | 18440.9654
2004 | 6 | 19 | 10 | 0.0093215 | 0.002026 | 0 | 0.0026577 | 2.8346e-05 | 0.014034 |  | 13698.6835 | 3601.699 | 0 | 2352.6241 | 24.8551 | 19677.8617
2004 | 6 | 19 | 11 | 0.010654 | 0.0019069 | 0 | 0.0018454 | 2.8346e-05 | 0.014434 |  | 15656.4696 | 3390.0172 | 0 | 1633.556 | 24.8551 | 20704.8979
2004 | 6 | 19 | 12 | 0.0099685 | 0.002011 | 0 | 0.0022784 | 2.8346e-05 | 0.014286 |  | 14649.5776 | 3574.9768 | 0 | 2016.8667 | 24.8551 | 20266.2762
2004 | 6 | 19 | 13 | 0.0094413 | 0.0020469 | 0 | 0.0023382 | 2.8346e-05 | 0.013855 |  | 13874.8361 | 3638.9111 | 0 | 2069.823 | 24.8551 | 19608.4253
2004 | 6 | 19 | 14 | 0.0091999 | 0.0020512 | 0 | 0.0024171 | 2.8346e-05 | 0.013697 |  | 13520.03 | 3646.4586 | 0 | 2139.6649 | 24.8551 | 19331.0087
2004 | 6 | 19 | 15 | 0.0090554 | 0.0020343 | 0 | 0.0023506 | 2.8346e-05 | 0.013469 |  | 13307.6554 | 3616.4985 | 0 | 2080.8206 | 24.8551 | 19029.8296
2004 | 6 | 19 | 16 | 0.0093371 | 0.0020823 | 0 | 0.002733 | 2.8346e-05 | 0.014181 |  | 13721.58 | 3701.7392 | 0 | 2419.3198 | 24.8551 | 19867.4941
2004 | 6 | 19 | 17 | 0.010135 | 0.0020869 | 0 | 0.0029207 | 2.8346e-05 | 0.015171 |  | 14894.6021 | 3709.9522 | 0 | 2585.4637 | 24.8551 | 21214.8731
2004 | 6 | 19 | 18 | 0.010969 | 0.00197 | 0 | 0.0026722 | 2.8346e-05 | 0.01564 |  | 16120.229 | 3502.0879 | 0 | 2365.4907 | 24.8551 | 22012.6627
2004 | 6 | 19 | 19 | 0.010544 | 0.0018845 | 0 | 0.0025573 | 2.8346e-05 | 0.015014 |  | 15495.1413 | 3350.204 | 0 | 2263.8006 | 24.8551 | 21134.0011
2004 | 6 | 19 | 20 | 0.010661 | 0.0018037 | 0 | 0.002365 | 2.8346e-05 | 0.014859 |  | 15667.8925 | 3206.5722 | 0 | 2093.5322 | 24.8551 | 20992.852
2004 | 6 | 19 | 21 | 0.011107 | 0.0017344 | 0.0002294 | 0.0023169 | 2.8346e-05 | 0.015416 |  | 16323.3221 | 3083.2329 | 117.646 | 2050.943 | 24.8551 | 21599.9992
2004 | 6 | 19 | 22 | 0.010467 | 0.0016158 | 0.00037181 | 0.0022183 | 2.8346e-05 | 0.014701 |  | 15382.4913 | 2872.4113 | 190.6742 | 1963.6517 | 24.8551 | 20434.0836
2004 | 6 | 19 | 23 | 0.0084896 | 0.0015316 | 0.00037181 | 0.00221 | 2.8346e-05 | 0.012631 |  | 12476.2247 | 2722.8676 | 190.6742 | 1956.2849 | 24.8551 | 17370.9065
2004 | 6 | 19 | 24 | 0.0073031 | 0.0014012 | 0.00037181 | 0.0018852 | 2.8346e-05 | 0.01099 |  | 10732.5596 | 2490.9887 | 190.6742 | 1668.8402 | 24.8551 | 15107.9178
2004 | 6 | 20 | 1 | 0.0059279 | 0.0012881 | 0.00037181 | 0.0016552 | 2.8346e-05 | 0.0092713 |  | 8711.6136 | 2289.8251 | 190.6742 | 1465.1966 | 24.8551 | 12682.1646
2004 | 6 | 20 | 2 | 0.0053883 | 0.0012467 | 0.00037181 | 0.0015925 | 2.8346e-05 | 0.0086277 |  | 7918.6217 | 2216.3464 | 190.6742 | 1409.7015 | 24.8551 | 11760.199
2004 | 6 | 20 | 3 | 0.0048836 | 0.0012472 | 0.00037181 | 0.0017665 | 2.8346e-05 | 0.0082974 |  | 7176.8738 | 2217.1979 | 190.6742 | 1563.7038 | 24.8551 | 11173.3048
2004 | 6 | 20 | 4 | 0.0048054 | 0.0012148 | 0.00037181 | 0.0016871 | 2.8346e-05 | 0.0081074 |  | 7061.9098 | 2159.5704 | 190.6742 | 1493.4727 | 24.8551 | 10930.4823
2004 | 6 | 20 | 5 | 0.0047531 | 0.0012208 | 0.00030971 | 0.0016315 | 2.8346e-05 | 0.0079434 |  | 6985.0684 | 2170.1861 | 158.8316 | 1444.2511 | 24.8551 | 10783.1924
2004 | 6 | 20 | 6 | 0.0050213 | 0.0012636 | 0 | 0.0016974 | 2.8346e-05 | 0.0080106 |  | 7379.1968 | 2246.3713 | 0 | 1502.5462 | 24.8551 | 11152.9694
2004 | 6 | 20 | 7 | 0.0056719 | 0.0013422 | 0 | 0.0018213 | 2.8346e-05 | 0.0088637 |  | 8335.2643 | 2386.0377 | 0 | 1612.2721 | 24.8551 | 12358.4291
2004 | 6 | 20 | 8 | 0.0068613 | 0.0015273 | 0 | 0.002147 | 2.8346e-05 | 0.010564 |  | 10083.2484 | 2715.2142 | 0 | 1900.5352 | 24.8551 | 14723.8529
2004 | 6 | 20 | 9 | 0.0079811 | 0.001737 | 0 | 0.0026676 | 2.8346e-05 | 0.012414 |  | 11728.9351 | 3087.9107 | 0 | 2361.4375 | 24.8551 | 17203.1385
2004 | 6 | 20 | 10 | 0.0092416 | 0.0018779 | 0 | 0.0026337 | 2.8346e-05 | 0.013782 |  | 13581.2505 | 3338.4993 | 0 | 2331.3683 | 24.8551 | 19275.9732
2004 | 6 | 20 | 11 | 0.0094061 | 0.0019742 | 0 | 0.0029318 | 2.8346e-05 | 0.01434 |  | 13823.012 | 3509.647 | 0 | 2595.3011 | 24.8551 | 19952.8152
2004 | 6 | 20 | 12 | 0.0091266 | 0.0020179 | 0 | 0.0030146 | 2.8346e-05 | 0.014187 |  | 13412.2376 | 3587.3491 | 0 | 2668.6023 | 24.8551 | 19693.0441
2004 | 6 | 20 | 13 | 0.0091586 | 0.0018957 | 0 | 0.0022899 | 2.8346e-05 | 0.013372 |  | 13459.3089 | 3370.0429 | 0 | 2027.0246 | 24.8551 | 18881.2316
2004 | 6 | 20 | 14 | 0.0088178 | 0.0019215 | 0 | 0.002471 | 2.8346e-05 | 0.013239 |  | 12958.5641 | 3415.892 | 0 | 2187.3735 | 24.8551 | 18586.6847
2004 | 6 | 20 | 15 | 0.0090368 | 0.0018525 | 0 | 0.002159 | 2.8346e-05 | 0.013077 |  | 13280.3655 | 3293.1847 | 0 | 1911.198 | 24.8551 | 18509.6034
2004 | 6 | 20 | 16 | 0.0091908 | 0.0018668 | 0 | 0.0024057 | 2.8346e-05 | 0.013492 |  | 13506.6161 | 3318.6855 | 0 | 2129.5554 | 24.8551 | 18979.7122
2004 | 6 | 20 | 17 | 0.010553 | 0.0017948 | 0 | 0.0023465 | 2.8346e-05 | 0.014722 |  | 15508.2598 | 3190.6408 | 0 | 2077.1268 | 24.8551 | 20800.8825
2004 | 6 | 20 | 18 | 0.010757 | 0.0016591 | 0 | 0.0020885 | 2.8346e-05 | 0.014533 |  | 15808.6931 | 2949.5317 | 0 | 1848.7917 | 24.8551 | 20631.8716
2004 | 6 | 20 | 19 | 0.010134 | 0.0016197 | 0 | 0.0021204 | 2.8346e-05 | 0.013903 |  | 14892.9715 | 2879.4085 | 0 | 1877.047 | 24.8551 | 19674.2821
2004 | 6 | 20 | 20 | 0.010167 | 0.0015488 | 0 | 0.0018891 | 2.8346e-05 | 0.013634 |  | 14941.8509 | 2753.2891 | 0 | 1672.2601 | 24.8551 | 19392.2552
2004 | 6 | 20 | 21 | 0.010611 | 0.0014694 | 0.0002294 | 0.001707 | 2.8346e-05 | 0.014045 |  | 15593.6988 | 2612.2878 | 117.646 | 1511.0935 | 24.8551 | 19859.5812
2004 | 6 | 20 | 22 | 0.010243 | 0.001248 | 0.00037181 | 0.00097874 | 2.8346e-05 | 0.012869 |  | 15052.3467 | 2218.5571 | 190.6742 | 866.3899 | 24.8551 | 18352.8232
2004 | 6 | 20 | 23 | 0.0083524 | 0.0012969 | 0.00037181 | 0.0013176 | 2.8346e-05 | 0.011367 |  | 12274.6099 | 2305.5592 | 190.6742 | 1166.3452 | 24.8551 | 15962.0437
2004 | 6 | 20 | 24 | 0.0065016 | 0.0012593 | 0.00037181 | 0.00147 | 2.8346e-05 | 0.009631 |  | 9554.6094 | 2238.7102 | 190.6742 | 1301.2235 | 24.8551 | 13310.0724
2004 | 6 | 21 | 1 | 0.0052603 | 0.001179 | 0.00037181 | 0.001476 | 2.8346e-05 | 0.0083155 |  | 7730.4105 | 2095.9474 | 190.6742 | 1306.6072 | 24.8551 | 11348.4945
2004 | 6 | 21 | 2 | 0.0047138 | 0.0011438 | 0.00037181 | 0.0015238 | 2.8346e-05 | 0.0077815 |  | 6927.329 | 2033.3544 | 190.6742 | 1348.8858 | 24.8551 | 10525.0986
2004 | 6 | 21 | 3 | 0.0044925 | 0.0011214 | 0.00037181 | 0.0015498 | 2.8346e-05 | 0.0075638 |  | 6602.0379 | 1993.6247 | 190.6742 | 1371.8607 | 24.8551 | 10183.0526
2004 | 6 | 21 | 4 | 0.0043713 | 0.0011364 | 0.00037181 | 0.0016104 | 2.8346e-05 | 0.0075182 |  | 6423.9963 | 2020.1858 | 190.6742 | 1425.5534 | 24.8551 | 10085.2648
2004 | 6 | 21 | 5 | 0.0045699 | 0.0011895 | 0.00030971 | 0.0015713 | 2.8346e-05 | 0.0076687 |  | 6715.8 | 2114.7098 | 158.8316 | 1390.8999 | 24.8551 | 10405.0964
2004 | 6 | 21 | 6 | 0.0052405 | 0.0012395 | 0 | 0.001511 | 2.8346e-05 | 0.0080193 |  | 7701.346 | 2203.5973 | 0 | 1337.5191 | 24.8551 | 11267.3175
2004 | 6 | 21 | 7 | 0.0069456 | 0.0013149 | 0 | 0.0012075 | 2.8346e-05 | 0.0094964 |  | 10207.182 | 2337.6007 | 0 | 1068.863 | 24.8551 | 13638.5008
2004 | 6 | 21 | 8 | 0.0072339 | 0.00154 | 0 | 0.0015356 | 2.8346e-05 | 0.010338 |  | 10630.7982 | 2737.6921 | 0 | 1359.3052 | 24.8551 | 14752.6506
2004 | 6 | 21 | 9 | 0.0077006 | 0.0017914 | 0 | 0.0021654 | 2.8346e-05 | 0.011686 |  | 11316.6058 | 3184.651 | 0 | 1916.8652 | 24.8551 | 16442.9771
2004 | 6 | 21 | 10 | 0.0082156 | 0.0018918 | 0 | 0.0020225 | 2.8346e-05 | 0.012158 |  | 12073.5568 | 3363.2098 | 0 | 1790.3823 | 24.8551 | 17252.004
2004 | 6 | 21 | 11 | 0.0086475 | 0.0020039 | 0 | 0.0023971 | 2.8346e-05 | 0.013077 |  | 12708.1701 | 3562.407 | 0 | 2121.9335 | 24.8551 | 18417.3657
2004 | 6 | 21 | 12 | 0.0086916 | 0.0020323 | 0 | 0.0024923 | 2.8346e-05 | 0.013245 |  | 12773.0929 | 3612.975 | 0 | 2206.2279 | 24.8551 | 18617.1509
2004 | 6 | 21 | 13 | 0.0084186 | 0.0020547 | 0 | 0.0024539 | 2.8346e-05 | 0.012956 |  | 12371.8013 | 3652.7564 | 0 | 2172.2622 | 24.8551 | 18221.6749
2004 | 6 | 21 | 14 | 0.0081196 | 0.0020555 | 0 | 0.0024774 | 2.8346e-05 | 0.012681 |  | 11932.4818 | 3654.2244 | 0 | 2193.0009 | 24.8551 | 17804.5623
2004 | 6 | 21 | 15 | 0.0083395 | 0.0020179 | 0 | 0.0024496 | 2.8346e-05 | 0.012835 |  | 12255.6307 | 3587.3893 | 0 | 2168.4505 | 24.8551 | 18036.3255
2004 | 6 | 21 | 16 | 0.0088393 | 0.0019801 | 0 | 0.0025648 | 2.8346e-05 | 0.013412 |  | 12990.0481 | 3520.0384 | 0 | 2270.4041 | 24.8551 | 18805.3457
2004 | 6 | 21 | 17 | 0.010127 | 0.0018769 | 0 | 0.0024007 | 2.8346e-05 | 0.014433 |  | 14881.9322 | 3336.7239 | 0 | 2125.111 | 24.8551 | 20368.6221
2004 | 6 | 21 | 18 | 0.010512 | 0.0017666 | 0 | 0.0019583 | 2.8346e-05 | 0.014265 |  | 15447.9224 | 3140.6457 | 0 | 1733.4755 | 24.8551 | 20346.8987
2004 | 6 | 21 | 19 | 0.010054 | 0.0017588 | 0 | 0.0020162 | 2.8346e-05 | 0.013857 |  | 14774.4837 | 3126.7162 | 0 | 1784.8084 | 24.8551 | 19710.8634
2004 | 6 | 21 | 20 | 0.009952 | 0.0016864 | 0 | 0.00196 | 2.8346e-05 | 0.013627 |  | 14625.2403 | 2997.9708 | 0 | 1735.0216 | 24.8551 | 19383.0878
2004 | 6 | 21 | 21 | 0.01048 | 0.0015319 | 0.00022308 | 0.0017228 | 2.8346e-05 | 0.013986 |  | 15400.6024 | 2723.3509 | 114.4045 | 1525.0545 | 24.8551 | 19788.2675
2004 | 6 | 21 | 22 | 0.009941 | 0.001252 | 0.00037181 | 0.00086348 | 2.8346e-05 | 0.012457 |  | 14609.173 | 2225.6972 | 190.6742 | 764.3639 | 24.8551 | 17814.7634
2004 | 6 | 21 | 23 | 0.0080641 | 0.0012453 | 0.00037181 | 0.001232 | 2.8346e-05 | 0.010942 |  | 11850.9302 | 2213.8946 | 190.6742 | 1090.6049 | 24.8551 | 15370.9591
2004 | 6 | 21 | 24 | 0.005951 | 0.0012338 | 0.00037181 | 0.0012604 | 2.8346e-05 | 0.0088453 |  | 8745.4533 | 2193.3207 | 190.6742 | 1115.7343 | 24.8551 | 12270.0376
2004 | 6 | 22 | 1 | 0.0051807 | 0.0012456 | 0.00037181 | 0.0013825 | 2.8346e-05 | 0.008209 |  | 7613.4251 | 2214.4038 | 190.6742 | 1223.8296 | 24.8551 | 11267.1879
2004 | 6 | 22 | 2 | 0.0046935 | 0.0011998 | 0.00037181 | 0.0013554 | 2.8346e-05 | 0.0076489 |  | 6897.496 | 2132.8754 | 190.6742 | 1199.8539 | 24.8551 | 10445.7546
2004 | 6 | 22 | 3 | 0.0044594 | 0.0011777 | 0.00037181 | 0.0014042 | 2.8346e-05 | 0.0074414 |  | 6553.3975 | 2093.6701 | 190.6742 | 1243.0185 | 24.8551 | 10105.6154
2004 | 6 | 22 | 4 | 0.0042579 | 0.0012038 | 0.00037181 | 0.0015227 | 2.8346e-05 | 0.0073845 |  | 6257.305 | 2140.0023 | 190.6742 | 1347.9024 | 24.8551 | 9960.7391
2004 | 6 | 22 | 5 | 0.0043825 | 0.0012476 | 0.00031603 | 0.0015531 | 2.8346e-05 | 0.0075276 |  | 6440.4999 | 2217.9516 | 162.0731 | 1374.8044 | 24.8551 | 10220.1842
2004 | 6 | 22 | 6 | 0.0050213 | 0.0012878 | 0 | 0.0015394 | 2.8346e-05 | 0.0078769 |  | 7379.2121 | 2289.38 | 0 | 1362.7125 | 24.8551 | 11056.1597
2004 | 6 | 22 | 7 | 0.0061121 | 0.0013538 | 0 | 0.0012361 | 2.8346e-05 | 0.0087303 |  | 8982.1961 | 2406.7702 | 0 | 1094.1986 | 24.8551 | 12508.0201
2004 | 6 | 22 | 8 | 0.0072804 | 0.0015338 | 0 | 0.0012748 | 2.8346e-05 | 0.010117 |  | 10699.209 | 2726.6391 | 0 | 1128.4278 | 24.8551 | 14579.1311
2004 | 6 | 22 | 9 | 0.0073922 | 0.00183 | 0 | 0.0020685 | 2.8346e-05 | 0.011319 |  | 10863.4281 | 3253.2188 | 0 | 1831.0348 | 24.8551 | 15972.5369
2004 | 6 | 22 | 10 | 0.0075506 | 0.0019742 | 0 | 0.0022173 | 2.8346e-05 | 0.01177 |  | 11096.2424 | 3509.6486 | 0 | 1962.7971 | 24.8551 | 16593.5432
2004 | 6 | 22 | 11 | 0.0081165 | 0.0020053 | 0 | 0.0021518 | 2.8346e-05 | 0.012302 |  | 11927.8264 | 3564.8311 | 0 | 1904.7932 | 24.8551 | 17422.3058
2004 | 6 | 22 | 12 | 0.0081009 | 0.0020389 | 0 | 0.0022386 | 2.8346e-05 | 0.012407 |  | 11904.9699 | 3624.6673 | 0 | 1981.6287 | 24.8551 | 17536.121
2004 | 6 | 22 | 13 | 0.0078448 | 0.0020711 | 0 | 0.0022272 | 2.8346e-05 | 0.012171 |  | 11528.5669 | 3681.8774 | 0 | 1971.5117 | 24.8551 | 17206.8111
2004 | 6 | 22 | 14 | 0.0076718 | 0.0020453 | 0 | 0.0022381 | 2.8346e-05 | 0.011983 |  | 11274.3262 | 3635.9323 | 0 | 1981.1724 | 24.8551 | 16916.286
2004 | 6 | 22 | 15 | 0.008069 | 0.0020477 | 0 | 0.0024191 | 2.8346e-05 | 0.012564 |  | 11858.0196 | 3640.3524 | 0 | 2141.3952 | 24.8551 | 17664.6223
2004 | 6 | 22 | 16 | 0.0082313 | 0.002046 | 0 | 0.0027195 | 2.8346e-05 | 0.013025 |  | 12096.5737 | 3637.2592 | 0 | 2407.3272 | 24.8551 | 18166.0152
2004 | 6 | 22 | 17 | 0.0095042 | 0.0019804 | 0 | 0.0025894 | 2.8346e-05 | 0.014102 |  | 13967.2157 | 3520.6837 | 0 | 2292.1823 | 24.8551 | 19804.9368
2004 | 6 | 22 | 18 | 0.0099473 | 0.0018414 | 0 | 0.0020735 | 2.8346e-05 | 0.01389 |  | 14618.3557 | 3273.5127 | 0 | 1835.4476 | 24.8551 | 19752.171
2004 | 6 | 22 | 19 | 0.0094021 | 0.0018158 | 0 | 0.0021793 | 2.8346e-05 | 0.013426 |  | 13817.1396 | 3227.9842 | 0 | 1929.1498 | 24.8551 | 18999.1287
2004 | 6 | 22 | 20 | 0.0091317 | 0.0017999 | 0 | 0.002278 | 2.8346e-05 | 0.013238 |  | 13419.7552 | 3199.687 | 0 | 2016.4793 | 24.8551 | 18660.7766
2004 | 6 | 22 | 21 | 0.0098696 | 0.0016 | 0.00022308 | 0.0019135 | 2.8346e-05 | 0.013635 |  | 14504.2504 | 2844.3876 | 114.4045 | 1693.8231 | 24.8551 | 19181.7208
2004 | 6 | 22 | 22 | 0.0097134 | 0.0013594 | 0.00037181 | 0.0013415 | 2.8346e-05 | 0.012815 |  | 14274.7033 | 2416.7032 | 190.6742 | 1187.5271 | 24.8551 | 18094.4629
2004 | 6 | 22 | 23 | 0.0078652 | 0.0012904 | 0.00037181 | 0.0011283 | 2.8346e-05 | 0.010684 |  | 11558.5088 | 2293.9191 | 190.6742 | 998.815 | 24.8551 | 15066.7722
2004 | 6 | 22 | 24 | 0.0058787 | 0.0013473 | 0.00037181 | 0.0016878 | 2.8346e-05 | 0.0093139 |  | 8639.2082 | 2395.167 | 190.6742 | 1494.0328 | 24.8551 | 12743.9373
2004 | 6 | 23 | 1 | 0.0058225 | 0.0012791 | 0.00037181 | 0.0012732 | 2.8346e-05 | 0.0087749 |  | 8556.6678 | 2273.8673 | 190.6742 | 1127.0161 | 24.8551 | 12173.0807
2004 | 6 | 23 | 2 | 0.0054078 | 0.00126 | 0.00037181 | 0.0013512 | 2.8346e-05 | 0.0084192 |  | 7947.2064 | 2240.0157 | 190.6742 | 1196.122 | 24.8551 | 11598.8734
2004 | 6 | 23 | 3 | 0.0049901 | 0.0012462 | 0.00037181 | 0.0013441 | 2.8346e-05 | 0.0079806 |  | 7333.3592 | 2215.4758 | 190.6742 | 1189.8419 | 24.8551 | 10954.2062
2004 | 6 | 23 | 4 | 0.0047389 | 0.0012568 | 0.00037181 | 0.0014392 | 2.8346e-05 | 0.0078351 |  | 6964.2362 | 2234.3346 | 190.6742 | 1273.9754 | 24.8551 | 10688.0755
2004 | 6 | 23 | 5 | 0.0047665 | 0.0012826 | 0.00031603 | 0.0014874 | 2.8346e-05 | 0.0078809 |  | 7004.6988 | 2280.1937 | 162.0731 | 1316.6816 | 24.8551 | 10788.5023
2004 | 6 | 23 | 6 | 0.0054112 | 0.0013071 | 0 | 0.0013865 | 2.8346e-05 | 0.0081331 |  | 7952.1634 | 2323.6148 | 0 | 1227.3594 | 24.8551 | 11527.9927
2004 | 6 | 23 | 7 | 0.0067379 | 0.0013978 | 0 | 0.0012161 | 2.8346e-05 | 0.0093802 |  | 9901.9446 | 2484.9034 | 0 | 1076.5292 | 24.8551 | 13488.2323
2004 | 6 | 23 | 8 | 0.0078368 | 0.0015777 | 0 | 0.0011394 | 2.8346e-05 | 0.010582 |  | 11516.8449 | 2804.8317 | 0 | 1008.6485 | 24.8551 | 15355.1802
2004 | 6 | 23 | 9 | 0.0081039 | 0.0019202 | 0 | 0.0020246 | 2.8346e-05 | 0.012077 |  | 11909.3653 | 3413.5979 | 0 | 1792.175 | 24.8551 | 17139.9933
2004 | 6 | 23 | 10 | 0.0083516 | 0.002075 | 0 | 0.0022288 | 2.8346e-05 | 0.012684 |  | 12273.4321 | 3688.7331 | 0 | 1972.9646 | 24.8551 | 17959.985
2004 | 6 | 23 | 11 | 0.008937 | 0.0020981 | 0 | 0.0020821 | 2.8346e-05 | 0.013146 |  | 13133.6333 | 3729.847 | 0 | 1843.1291 | 24.8551 | 18731.4645
2004 | 6 | 23 | 12 | 0.0090158 | 0.0021388 | 0 | 0.0021721 | 2.8346e-05 | 0.013355 |  | 13249.492 | 3802.2788 | 0 | 1922.8026 | 24.8551 | 18999.4285
2004 | 6 | 23 | 13 | 0.0091831 | 0.0022188 | 0 | 0.0024014 | 2.8346e-05 | 0.013832 |  | 13495.3515 | 3944.4402 | 0 | 2125.7905 | 24.8551 | 19590.4374
2004 | 6 | 23 | 14 | 0.0092144 | 0.002235 | 0 | 0.0025702 | 2.8346e-05 | 0.014048 |  | 13541.3846 | 3973.2175 | 0 | 2275.1658 | 24.8551 | 19814.6229
2004 | 6 | 23 | 15 | 0.0095721 | 0.0022117 | 0 | 0.0026039 | 2.8346e-05 | 0.014416 |  | 14067.0713 | 3931.9106 | 0 | 2304.9812 | 24.8551 | 20328.8182
2004 | 6 | 23 | 16 | 0.0099889 | 0.0022355 | 0 | 0.0029673 | 2.8346e-05 | 0.01522 |  | 14679.484 | 3974.0982 | 0 | 2626.6705 | 24.8551 | 21305.1078
2004 | 6 | 23 | 17 | 0.011074 | 0.0021278 | 0 | 0.0026081 | 2.8346e-05 | 0.015838 |  | 16273.8376 | 3782.6673 | 0 | 2308.7187 | 24.8551 | 22390.0787
2004 | 6 | 23 | 18 | 0.011579 | 0.0019854 | 0 | 0.0020857 | 2.8346e-05 | 0.015679 |  | 17016.6073 | 3529.4673 | 0 | 1846.2488 | 24.8551 | 22417.1785
2004 | 6 | 23 | 19 | 0.011126 | 0.0019776 | 0 | 0.0022777 | 2.8346e-05 | 0.015409 |  | 16350.0644 | 3515.6753 | 0 | 2016.2193 | 24.8551 | 21906.8141
2004 | 6 | 23 | 20 | 0.010683 | 0.0019166 | 0 | 0.0021389 | 2.8346e-05 | 0.014767 |  | 15699.984 | 3407.2735 | 0 | 1893.3818 | 24.8551 | 21025.4944
2004 | 6 | 23 | 21 | 0.011287 | 0.0016989 | 0.00022308 | 0.0017697 | 2.8346e-05 | 0.015007 |  | 16586.6256 | 3020.1923 | 114.4045 | 1566.5359 | 24.8551 | 21312.6135
2004 | 6 | 23 | 22 | 0.010801 | 0.0014131 | 0.00037181 | 0.00099178 | 2.8346e-05 | 0.013606 |  | 15873.1171 | 2512.191 | 190.6742 | 877.9337 | 24.8551 | 19478.7711
2004 | 6 | 23 | 23 | 0.0089342 | 0.0013219 | 0.00037181 | 0.00086794 | 2.8346e-05 | 0.011524 |  | 13129.5282 | 2350.0177 | 190.6742 | 768.3155 | 24.8551 | 16463.3908
2004 | 6 | 23 | 24 | 0.0069764 | 0.0013863 | 0.00037181 | 0.0015308 | 2.8346e-05 | 0.010294 |  | 10252.3876 | 2464.4997 | 190.6742 | 1355.0559 | 24.8551 | 14287.4726
2004 | 6 | 24 | 1 | 0.0052882 | 0.0012624 | 0.00037181 | 0.0013739 | 2.8346e-05 | 0.0083247 |  | 7771.4882 | 2244.2426 | 190.6742 | 1216.1948 | 24.8551 | 11447.4549
2004 | 6 | 24 | 2 | 0.0047707 | 0.0012211 | 0.00037181 | 0.0013647 | 2.8346e-05 | 0.0077567 |  | 7011.0122 | 2170.8005 | 190.6742 | 1208.0362 | 24.8551 | 10605.3783
2004 | 6 | 24 | 3 | 0.004544 | 0.0011957 | 0.00037181 | 0.0014065 | 2.8346e-05 | 0.0075463 |  | 6677.7729 | 2125.5991 | 190.6742 | 1245.0574 | 24.8551 | 10263.9588
2004 | 6 | 24 | 4 | 0.0043405 | 0.0012225 | 0.00037181 | 0.0015254 | 2.8346e-05 | 0.0074886 |  | 6378.7555 | 2173.2372 | 190.6742 | 1350.3422 | 24.8551 | 10117.8642
2004 | 6 | 24 | 5 | 0.0044426 | 0.0012678 | 0.00031603 | 0.001579 | 2.8346e-05 | 0.0076337 |  | 6528.7675 | 2253.7824 | 162.0731 | 1397.7257 | 24.8551 | 10367.2039
2004 | 6 | 24 | 6 | 0.0050747 | 0.0013116 | 0 | 0.0015732 | 2.8346e-05 | 0.0079879 |  | 7457.765 | 2331.6842 | 0 | 1392.6195 | 24.8551 | 11206.9239
2004 | 6 | 24 | 7 | 0.0061742 | 0.0013754 | 0 | 0.0012754 | 2.8346e-05 | 0.0088534 |  | 9073.5575 | 2445.1585 | 0 | 1128.9906 | 24.8551 | 12672.5616
2004 | 6 | 24 | 8 | 0.0073892 | 0.0015414 | 0 | 0.001301 | 2.8346e-05 | 0.01026 |  | 10858.991 | 2740.1997 | 0 | 1151.6762 | 24.8551 | 14775.7219
2004 | 6 | 24 | 9 | 0.0075217 | 0.0018395 | 0 | 0.002089 | 2.8346e-05 | 0.011479 |  | 11053.7286 | 3270.1402 | 0 | 1849.2206 | 24.8551 | 16197.9445
2004 | 6 | 24 | 10 | 0.0076809 | 0.0019801 | 0 | 0.002247 | 2.8346e-05 | 0.011936 |  | 11287.7908 | 3520.1281 | 0 | 1989.0734 | 24.8551 | 16821.8475
2004 | 6 | 24 | 11 | 0.0082672 | 0.0020085 | 0 | 0.0021712 | 2.8346e-05 | 0.012475 |  | 12149.365 | 3570.6606 | 0 | 1921.9513 | 24.8551 | 17666.832
2004 | 6 | 24 | 12 | 0.008277 | 0.0020381 | 0 | 0.0022382 | 2.8346e-05 | 0.012582 |  | 12163.7613 | 3623.163 | 0 | 1981.308 | 24.8551 | 17793.0874
2004 | 6 | 24 | 13 | 0.0080495 | 0.0020653 | 0 | 0.0021998 | 2.8346e-05 | 0.012343 |  | 11829.3644 | 3671.5956 | 0 | 1947.3211 | 24.8551 | 17473.1363
2004 | 6 | 24 | 14 | 0.0078206 | 0.002049 | 0 | 0.0022544 | 2.8346e-05 | 0.012152 |  | 11493.0965 | 3642.6326 | 0 | 1995.5905 | 24.8551 | 17156.1748
2004 | 6 | 24 | 15 | 0.0082667 | 0.0020443 | 0 | 0.0024019 | 2.8346e-05 | 0.012741 |  | 12148.5532 | 3634.2002 | 0 | 2126.232 | 24.8551 | 17933.8405
2004 | 6 | 24 | 16 | 0.0084404 | 0.0020423 | 0 | 0.0026977 | 2.8346e-05 | 0.013209 |  | 12403.8346 | 3630.6608 | 0 | 2388.0621 | 24.8551 | 18447.4126
2004 | 6 | 24 | 17 | 0.0096835 | 0.0019859 | 0 | 0.0026034 | 2.8346e-05 | 0.014301 |  | 14230.7102 | 3530.486 | 0 | 2304.5569 | 24.8551 | 20090.6081
2004 | 6 | 24 | 18 | 0.010109 | 0.001849 | 0 | 0.0020999 | 2.8346e-05 | 0.014086 |  | 14856.0712 | 3287.0872 | 0 | 1858.827 | 24.8551 | 20026.8405
2004 | 6 | 24 | 19 | 0.0095494 | 0.0018253 | 0 | 0.0022117 | 2.8346e-05 | 0.013615 |  | 14033.6819 | 3244.8598 | 0 | 1957.8373 | 24.8551 | 19261.2341
2004 | 6 | 24 | 20 | 0.0092929 | 0.0018076 | 0 | 0.0022957 | 2.8346e-05 | 0.013424 |  | 13656.6245 | 3213.4256 | 0 | 2032.1424 | 24.8551 | 18927.0476
2004 | 6 | 24 | 21 | 0.0099935 | 0.001628 | 0.00022308 | 0.0019538 | 2.8346e-05 | 0.013827 |  | 14686.2548 | 2894.2305 | 114.4045 | 1729.5077 | 24.8551 | 19449.2526
2004 | 6 | 24 | 22 | 0.0098334 | 0.0013854 | 0.00037181 | 0.0013762 | 2.8346e-05 | 0.012995 |  | 14451.0321 | 2462.7989 | 190.6742 | 1218.2644 | 24.8551 | 18347.6247
2004 | 6 | 24 | 23 | 0.0079626 | 0.0013156 | 0.00037181 | 0.0011563 | 2.8346e-05 | 0.010835 |  | 11701.7661 | 2338.7247 | 190.6742 | 1023.5296 | 24.8551 | 15279.5498
2004 | 6 | 24 | 24 | 0.0059722 | 0.0013725 | 0.00037181 | 0.0017003 | 2.8346e-05 | 0.0094452 |  | 8776.5788 | 2440.0369 | 190.6742 | 1505.1656 | 24.8551 | 12937.3107
2004 | 6 | 25 | 1 | 0.0050839 | 0.0012546 | 0.00037181 | 0.0015581 | 2.8346e-05 | 0.0082967 |  | 7471.2397 | 2230.3454 | 190.6742 | 1379.21 | 24.8551 | 11296.3245
2004 | 6 | 25 | 2 | 0.00474 | 0.0011916 | 0.00037181 | 0.0013647 | 2.8346e-05 | 0.0076965 |  | 6965.8371 | 2118.4175 | 190.6742 | 1208.0796 | 24.8551 | 10507.8635
2004 | 6 | 25 | 3 | 0.0044507 | 0.0011763 | 0.00037181 | 0.0014551 | 2.8346e-05 | 0.0074822 |  | 6540.6967 | 2091.1646 | 190.6742 | 1288.0371 | 24.8551 | 10135.4277
2004 | 6 | 25 | 4 | 0.0042823 | 0.0012081 | 0.00037181 | 0.0015492 | 2.8346e-05 | 0.0074398 |  | 6293.2074 | 2147.7427 | 190.6742 | 1371.3741 | 24.8551 | 10027.8536
2004 | 6 | 25 | 5 | 0.0042886 | 0.00128 | 0.00032236 | 0.0016731 | 2.8346e-05 | 0.0075924 |  | 6302.4495 | 2275.5589 | 165.3146 | 1481.0362 | 24.8551 | 10249.2143
2004 | 6 | 25 | 6 | 0.0050838 | 0.0012764 | 0 | 0.001542 | 2.8346e-05 | 0.0079306 |  | 7471.1106 | 2269.1442 | 0 | 1364.9974 | 24.8551 | 11130.1073
2004 | 6 | 25 | 7 | 0.0062298 | 0.001362 | 0 | 0.0014403 | 2.8346e-05 | 0.0090603 |  | 9155.1591 | 2421.209 | 0 | 1274.9421 | 24.8551 | 12876.1652
2004 | 6 | 25 | 8 | 0.007385 | 0.0015473 | 0 | 0.0014706 | 2.8346e-05 | 0.010431 |  | 10852.8809 | 2750.7039 | 0 | 1301.799 | 24.8551 | 14930.2388
2004 | 6 | 25 | 9 | 0.0071789 | 0.0017931 | 0 | 0.0020915 | 2.8346e-05 | 0.011092 |  | 10549.9891 | 3187.6884 | 0 | 1851.3859 | 24.8551 | 15613.9185
2004 | 6 | 25 | 10 | 0.0075136 | 0.0019959 | 0 | 0.002444 | 2.8346e-05 | 0.011982 |  | 11041.9033 | 3548.2561 | 0 | 2163.4995 | 24.8551 | 16778.5141
2004 | 6 | 25 | 11 | 0.0078186 | 0.0020058 | 0 | 0.0023867 | 2.8346e-05 | 0.012239 |  | 11490.1535 | 3565.7211 | 0 | 2112.7611 | 24.8551 | 17193.4909
2004 | 6 | 25 | 12 | 0.0081381 | 0.0019873 | 0 | 0.0022328 | 2.8346e-05 | 0.012387 |  | 11959.6317 | 3532.8929 | 0 | 1976.5138 | 24.8551 | 17493.8935
2004 | 6 | 25 | 13 | 0.0075181 | 0.0020554 | 0 | 0.0025035 | 2.8346e-05 | 0.012105 |  | 11048.4154 | 3654.055 | 0 | 2216.0937 | 24.8551 | 16943.4192
2004 | 6 | 25 | 14 | 0.0074421 | 0.0020015 | 0 | 0.0022142 | 2.8346e-05 | 0.011686 |  | 10936.7521 | 3558.2363 | 0 | 1960.0698 | 24.8551 | 16479.9133
2004 | 6 | 25 | 15 | 0.0074894 | 0.002002 | 0 | 0.0023421 | 2.8346e-05 | 0.011862 |  | 11006.2416 | 3559.0122 | 0 | 2073.225 | 24.8551 | 16663.3339
2004 | 6 | 25 | 16 | 0.0082379 | 0.001953 | 0 | 0.0023829 | 2.8346e-05 | 0.012602 |  | 12106.2976 | 3472.0097 | 0 | 2109.3514 | 24.8551 | 17712.5137
2004 | 6 | 25 | 17 | 0.0094335 | 0.0018631 | 0 | 0.0020952 | 2.8346e-05 | 0.01342 |  | 13863.2572 | 3312.1676 | 0 | 1854.6563 | 24.8551 | 19054.9362
2004 | 6 | 25 | 18 | 0.0094464 | 0.0018868 | 0 | 0.0023406 | 2.8346e-05 | 0.013702 |  | 13882.2502 | 3354.1756 | 0 | 2071.9637 | 24.8551 | 19333.2446
2004 | 6 | 25 | 19 | 0.0090265 | 0.0017853 | 0 | 0.0021126 | 2.8346e-05 | 0.012953 |  | 13265.1309 | 3173.8592 | 0 | 1870.1129 | 24.8551 | 18333.9581
2004 | 6 | 25 | 20 | 0.0092697 | 0.0017539 | 0 | 0.0021939 | 2.8346e-05 | 0.013246 |  | 13622.5909 | 3117.9641 | 0 | 1942.0924 | 24.8551 | 18707.5025
2004 | 6 | 25 | 21 | 0.0099951 | 0.0016299 | 0.00022308 | 0.0021109 | 2.8346e-05 | 0.013987 |  | 14688.6676 | 2897.5895 | 114.4045 | 1868.5541 | 24.8551 | 19594.0708
2004 | 6 | 25 | 22 | 0.0097804 | 0.0013828 | 0.00037181 | 0.0015349 | 2.8346e-05 | 0.013098 |  | 14373.1854 | 2458.2178 | 190.6742 | 1358.6894 | 24.8551 | 18405.6219
2004 | 6 | 25 | 23 | 0.008361 | 0.0013128 | 0.00037181 | 0.0013613 | 2.8346e-05 | 0.011435 |  | 12287.2015 | 2333.861 | 190.6742 | 1205.0243 | 24.8551 | 16041.6161
2004 | 6 | 25 | 24 | 0.0068876 | 0.0012629 | 0.00037181 | 0.001311 | 2.8346e-05 | 0.0098616 |  | 10121.9243 | 2245.1431 | 190.6742 | 1160.4779 | 24.8551 | 13743.0746
2004 | 6 | 26 | 1 | 0.0062211 | 0.0014033 | 0.00037181 | 0.0017186 | 2.8346e-05 | 0.0097432 |  | 9142.4821 | 2494.6271 | 190.6742 | 1521.3352 | 24.8551 | 13373.9738
2004 | 6 | 26 | 2 | 0.0054515 | 0.0013586 | 0.00037181 | 0.0017053 | 2.8346e-05 | 0.0089155 |  | 8011.445 | 2415.1725 | 190.6742 | 1509.5508 | 24.8551 | 12151.6976
2004 | 6 | 26 | 3 | 0.005074 | 0.0013452 | 0.00037181 | 0.0017666 | 2.8346e-05 | 0.0085859 |  | 7456.7154 | 2391.4057 | 190.6742 | 1563.7794 | 24.8551 | 11627.4298
2004 | 6 | 26 | 4 | 0.0049455 | 0.0013181 | 0.00037181 | 0.001655 | 2.8346e-05 | 0.0083188 |  | 7267.8034 | 2343.2653 | 190.6742 | 1465.0658 | 24.8551 | 11291.6639
2004 | 6 | 26 | 5 | 0.0049247 | 0.0013395 | 0.00032236 | 0.0016408 | 2.8346e-05 | 0.0082558 |  | 7237.2929 | 2381.3554 | 165.3146 | 1452.456 | 24.8551 | 11261.2741
2004 | 6 | 26 | 6 | 0.0053196 | 0.0013769 | 0 | 0.0016715 | 2.8346e-05 | 0.0083963 |  | 7817.5699 | 2447.6899 | 0 | 1479.6108 | 24.8551 | 11769.7258
2004 | 6 | 26 | 7 | 0.0061138 | 0.0014778 | 0 | 0.0017486 | 2.8346e-05 | 0.0093685 |  | 8984.676 | 2627.0961 | 0 | 1547.9146 | 24.8551 | 13184.5418
2004 | 6 | 26 | 8 | 0.0074056 | 0.0017062 | 0 | 0.0022821 | 2.8346e-05 | 0.011422 |  | 10883.1588 | 3033.2516 | 0 | 2020.1409 | 24.8551 | 15961.4064
2004 | 6 | 26 | 9 | 0.0087035 | 0.0018355 | 0 | 0.0023065 | 2.8346e-05 | 0.012874 |  | 12790.4668 | 3262.9959 | 0 | 2041.7127 | 24.8551 | 18120.0306
2004 | 6 | 26 | 10 | 0.0091546 | 0.0019953 | 0 | 0.0026091 | 2.8346e-05 | 0.013787 |  | 13453.4033 | 3547.1658 | 0 | 2309.6553 | 24.8551 | 19335.0796
2004 | 6 | 26 | 11 | 0.010479 | 0.001876 | 0 | 0.0017983 | 2.8346e-05 | 0.014181 |  | 15399.0384 | 3335.0398 | 0 | 1591.9053 | 24.8551 | 20350.8386
2004 | 6 | 26 | 12 | 0.0097925 | 0.0019802 | 0 | 0.0022346 | 2.8346e-05 | 0.014036 |  | 14390.9633 | 3520.2834 | 0 | 1978.0868 | 24.8551 | 19914.1886
2004 | 6 | 26 | 13 | 0.0092682 | 0.0020165 | 0 | 0.0022988 | 2.8346e-05 | 0.013612 |  | 13620.3907 | 3584.8222 | 0 | 2034.928 | 24.8551 | 19264.996
2004 | 6 | 26 | 14 | 0.0090291 | 0.0020208 | 0 | 0.0023781 | 2.8346e-05 | 0.013456 |  | 13268.9552 | 3592.5393 | 0 | 2105.1126 | 24.8551 | 18991.4622
2004 | 6 | 26 | 15 | 0.008883 | 0.0020047 | 0 | 0.0023165 | 2.8346e-05 | 0.013232 |  | 13054.2733 | 3563.8227 | 0 | 2050.5763 | 24.8551 | 18693.5274
2004 | 6 | 26 | 16 | 0.0091598 | 0.0020514 | 0 | 0.0026925 | 2.8346e-05 | 0.013932 |  | 13461.1085 | 3646.8458 | 0 | 2383.3957 | 24.8551 | 19516.205
2004 | 6 | 26 | 17 | 0.0099481 | 0.002055 | 0 | 0.0028736 | 2.8346e-05 | 0.014905 |  | 14619.6268 | 3653.2842 | 0 | 2543.7826 | 24.8551 | 20841.5488
2004 | 6 | 26 | 18 | 0.010769 | 0.0019394 | 0 | 0.0026283 | 2.8346e-05 | 0.015365 |  | 15826.5135 | 3447.8051 | 0 | 2326.6364 | 24.8551 | 21625.8101
2004 | 6 | 26 | 19 | 0.010349 | 0.0018555 | 0 | 0.0025176 | 2.8346e-05 | 0.014751 |  | 15209.2746 | 3298.5456 | 0 | 2228.625 | 24.8551 | 20761.3002
2004 | 6 | 26 | 20 | 0.010471 | 0.0017747 | 0 | 0.0023239 | 2.8346e-05 | 0.014598 |  | 15387.9692 | 3155.0196 | 0 | 2057.1385 | 24.8551 | 20624.9824
2004 | 6 | 26 | 21 | 0.010916 | 0.001705 | 0.00022308 | 0.0022734 | 2.8346e-05 | 0.015146 |  | 16042.3182 | 3031.0715 | 114.4045 | 2012.4369 | 24.8551 | 21225.0863
2004 | 6 | 26 | 22 | 0.010282 | 0.0015869 | 0.00037181 | 0.0021745 | 2.8346e-05 | 0.014444 |  | 15110.3431 | 2821.1667 | 190.6742 | 1924.8593 | 24.8551 | 20071.8984
2004 | 6 | 26 | 23 | 0.0083306 | 0.0015054 | 0.00037181 | 0.0021737 | 2.8346e-05 | 0.01241 |  | 12242.5564 | 2676.2328 | 190.6742 | 1924.1561 | 24.8551 | 17058.4746
2004 | 6 | 26 | 24 | 0.0071628 | 0.0013774 | 0.00037181 | 0.0018567 | 2.8346e-05 | 0.010797 |  | 10526.2846 | 2448.6684 | 190.6742 | 1643.5502 | 24.8551 | 14834.0326
2004 | 6 | 27 | 1 | 0.0060243 | 0.0013131 | 0.00037181 | 0.0015549 | 2.8346e-05 | 0.0092925 |  | 8853.2787 | 2334.3887 | 190.6742 | 1376.3802 | 24.8551 | 12779.5769
2004 | 6 | 27 | 2 | 0.0054914 | 0.0012728 | 0.00037181 | 0.0015083 | 2.8346e-05 | 0.0086726 |  | 8070.0163 | 2262.666 | 190.6742 | 1335.2094 | 24.8551 | 11883.4211
2004 | 6 | 27 | 3 | 0.0049489 | 0.0012671 | 0.00037181 | 0.0016665 | 2.8346e-05 | 0.0082826 |  | 7272.7806 | 2252.527 | 190.6742 | 1475.194 | 24.8551 | 11216.031
2004 | 6 | 27 | 4 | 0.0048233 | 0.001228 | 0.00037181 | 0.0015573 | 2.8346e-05 | 0.0080088 |  | 7088.2155 | 2183.0596 | 190.6742 | 1378.5704 | 24.8551 | 10865.3749
2004 | 6 | 27 | 5 | 0.0047684 | 0.0012383 | 0.00032236 | 0.0015084 | 2.8346e-05 | 0.0078659 |  | 7007.6063 | 2201.3907 | 165.3146 | 1335.2734 | 24.8551 | 10734.4402
2004 | 6 | 27 | 6 | 0.0049727 | 0.0012762 | 0 | 0.0015194 | 2.8346e-05 | 0.0077967 |  | 7307.7341 | 2268.7714 | 0 | 1345.0314 | 24.8551 | 10946.392
2004 | 6 | 27 | 7 | 0.0057208 | 0.00138 | 0 | 0.0017092 | 2.8346e-05 | 0.0088383 |  | 8407.1241 | 2453.2412 | 0 | 1513.0348 | 24.8551 | 12398.2552
2004 | 6 | 27 | 8 | 0.0070931 | 0.0016028 | 0 | 0.0021638 | 2.8346e-05 | 0.010888 |  | 10423.8386 | 2849.4078 | 0 | 1915.4496 | 24.8551 | 15213.5511
2004 | 6 | 27 | 9 | 0.0082768 | 0.0018215 | 0 | 0.0027093 | 2.8346e-05 | 0.012836 |  | 12163.4205 | 3238.1469 | 0 | 2398.331 | 24.8551 | 17824.7535
2004 | 6 | 27 | 10 | 0.0094629 | 0.0019475 | 0 | 0.0025949 | 2.8346e-05 | 0.014034 |  | 13906.5124 | 3462.2302 | 0 | 2297.0383 | 24.8551 | 19690.636
2004 | 6 | 27 | 11 | 0.0094477 | 0.002013 | 0 | 0.0027393 | 2.8346e-05 | 0.014228 |  | 13884.1492 | 3578.6598 | 0 | 2424.9101 | 24.8551 | 19912.5742
2004 | 6 | 27 | 12 | 0.0096801 | 0.0021425 | 0 | 0.0032233 | 2.8346e-05 | 0.015074 |  | 14225.6447 | 3808.7828 | 0 | 2853.2662 | 24.8551 | 20912.5489
2004 | 6 | 27 | 13 | 0.0098457 | 0.0020444 | 0 | 0.002584 | 2.8346e-05 | 0.014503 |  | 14469.1192 | 3634.4711 | 0 | 2287.4115 | 24.8551 | 20415.8569
2004 | 6 | 27 | 14 | 0.0096558 | 0.0020986 | 0 | 0.0028852 | 2.8346e-05 | 0.014668 |  | 14189.9613 | 3730.6971 | 0 | 2554.0366 | 24.8551 | 20499.5501
2004 | 6 | 27 | 15 | 0.010245 | 0.0020879 | 0 | 0.0028601 | 2.8346e-05 | 0.015221 |  | 15055.3183 | 3711.7597 | 0 | 2531.762 | 24.8551 | 21323.6952
2004 | 6 | 27 | 16 | 0.010391 | 0.0020903 | 0 | 0.0030851 | 2.8346e-05 | 0.015595 |  | 15270.1695 | 3715.9688 | 0 | 2730.9481 | 24.8551 | 21741.9415
2004 | 6 | 27 | 17 | 0.011434 | 0.0019588 | 0 | 0.0027579 | 2.8346e-05 | 0.016179 |  | 16802.7461 | 3482.181 | 0 | 2441.3333 | 24.8551 | 22751.1155
2004 | 6 | 27 | 18 | 0.011694 | 0.0018252 | 0 | 0.002536 | 2.8346e-05 | 0.016084 |  | 17185.9628 | 3244.783 | 0 | 2244.9093 | 24.8551 | 22700.5102
2004 | 6 | 27 | 19 | 0.011231 | 0.001802 | 0 | 0.0026861 | 2.8346e-05 | 0.015747 |  | 16504.1578 | 3203.5313 | 0 | 2377.796 | 24.8551 | 22110.3403
2004 | 6 | 27 | 20 | 0.010967 | 0.0016835 | 0 | 0.0022339 | 2.8346e-05 | 0.014912 |  | 16116.3081 | 2992.801 | 0 | 1977.5181 | 24.8551 | 21111.4823
2004 | 6 | 27 | 21 | 0.011442 | 0.0016026 | 0.00022308 | 0.0020702 | 2.8346e-05 | 0.015366 |  | 16814.5731 | 2849.0255 | 114.4045 | 1832.5332 | 24.8551 | 21635.3915
2004 | 6 | 27 | 22 | 0.010749 | 0.001322 | 0.00037181 | 0.0010692 | 2.8346e-05 | 0.01354 |  | 15796.466 | 2350.1017 | 190.6742 | 946.4813 | 24.8551 | 19308.5783
2004 | 6 | 27 | 23 | 0.008698 | 0.0013453 | 0.00037181 | 0.0013182 | 2.8346e-05 | 0.011762 |  | 12782.4232 | 2391.6713 | 190.6742 | 1166.8489 | 24.8551 | 16556.4727
2004 | 6 | 27 | 24 | 0.0069054 | 0.0013241 | 0.00037181 | 0.0015609 | 2.8346e-05 | 0.010191 |  | 10148.084 | 2353.9691 | 190.6742 | 1381.7496 | 24.8551 | 14099.3321
2004 | 6 | 28 | 1 | 0.0058339 | 0.0012931 | 0.00037181 | 0.001675 | 2.8346e-05 | 0.0092021 |  | 8573.4281 | 2298.7481 | 190.6742 | 1482.7035 | 24.8551 | 12570.4091
2004 | 6 | 28 | 2 | 0.0052426 | 0.0012574 | 0.00037181 | 0.001711 | 2.8346e-05 | 0.0086113 |  | 7704.5034 | 2235.4104 | 190.6742 | 1514.6185 | 24.8551 | 11670.0616
2004 | 6 | 28 | 3 | 0.0049972 | 0.0012361 | 0.00037181 | 0.0017368 | 2.8346e-05 | 0.0083703 |  | 7343.7554 | 2197.5439 | 190.6742 | 1537.471 | 24.8551 | 11294.2997
2004 | 6 | 28 | 4 | 0.004867 | 0.0012521 | 0.00037181 | 0.0018006 | 2.8346e-05 | 0.0083199 |  | 7152.5002 | 2225.9518 | 190.6742 | 1593.9036 | 24.8551 | 11187.885
2004 | 6 | 28 | 5 | 0.00506 | 0.0013064 | 0.0003283 | 0.0017634 | 2.8346e-05 | 0.0084864 |  | 7436.1103 | 2322.4587 | 168.3653 | 1560.9469 | 24.8551 | 11512.7363
2004 | 6 | 28 | 6 | 0.0057659 | 0.0013596 | 0 | 0.0017206 | 2.8346e-05 | 0.0088744 |  | 8473.4441 | 2416.992 | 0 | 1523.1099 | 24.8551 | 12438.4011
2004 | 6 | 28 | 7 | 0.0075731 | 0.001438 | 0 | 0.0014694 | 2.8346e-05 | 0.010509 |  | 11129.3505 | 2556.4506 | 0 | 1300.7539 | 24.8551 | 15011.4101
2004 | 6 | 28 | 8 | 0.0079155 | 0.001676 | 0 | 0.0018202 | 2.8346e-05 | 0.01144 |  | 11632.5157 | 2979.5401 | 0 | 1611.2467 | 24.8551 | 16248.1577
2004 | 6 | 28 | 9 | 0.0084721 | 0.0019415 | 0 | 0.0024898 | 2.8346e-05 | 0.012932 |  | 12450.4571 | 3451.4482 | 0 | 2204.0218 | 24.8551 | 18130.7823
2004 | 6 | 28 | 10 | 0.0090239 | 0.0020458 | 0 | 0.0023567 | 2.8346e-05 | 0.013455 |  | 13261.4092 | 3636.9239 | 0 | 2086.177 | 24.8551 | 19009.3652
2004 | 6 | 28 | 11 | 0.0095164 | 0.002168 | 0 | 0.0027584 | 2.8346e-05 | 0.014471 |  | 13985.2079 | 3854.0906 | 0 | 2441.7465 | 24.8551 | 20305.9001
2004 | 6 | 28 | 12 | 0.0095804 | 0.0021966 | 0 | 0.0028515 | 2.8346e-05 | 0.014657 |  | 14079.2025 | 3904.951 | 0 | 2524.2274 | 24.8551 | 20533.236
2004 | 6 | 28 | 13 | 0.0092993 | 0.0022148 | 0 | 0.0027946 | 2.8346e-05 | 0.014337 |  | 13666.1372 | 3937.2643 | 0 | 2473.7887 | 24.8551 | 20102.0454
2004 | 6 | 28 | 14 | 0.0089929 | 0.0022155 | 0 | 0.0027963 | 2.8346e-05 | 0.014033 |  | 13215.762 | 3938.5304 | 0 | 2475.3607 | 24.8551 | 19654.5082
2004 | 6 | 28 | 15 | 0.0092213 | 0.0021901 | 0 | 0.0027644 | 2.8346e-05 | 0.014204 |  | 13551.4066 | 3893.3545 | 0 | 2447.0874 | 24.8551 | 19916.7036
2004 | 6 | 28 | 16 | 0.0097612 | 0.0021657 | 0 | 0.0028874 | 2.8346e-05 | 0.014843 |  | 14344.8723 | 3849.9932 | 0 | 2555.9912 | 24.8551 | 20775.7119
2004 | 6 | 28 | 17 | 0.011112 | 0.0020787 | 0 | 0.0027524 | 2.8346e-05 | 0.015972 |  | 16330.1436 | 3695.3504 | 0 | 2436.4551 | 24.8551 | 22486.8043
2004 | 6 | 28 | 18 | 0.011518 | 0.0019575 | 0 | 0.0022825 | 2.8346e-05 | 0.015786 |  | 16926.3127 | 3479.891 | 0 | 2020.4752 | 24.8551 | 22451.534
2004 | 6 | 28 | 19 | 0.011034 | 0.0019561 | 0 | 0.0023163 | 2.8346e-05 | 0.015334 |  | 16214.9293 | 3477.4301 | 0 | 2050.4345 | 24.8551 | 21767.6491
2004 | 6 | 28 | 20 | 0.010901 | 0.0018781 | 0 | 0.0022726 | 2.8346e-05 | 0.01508 |  | 16019.3873 | 3338.8117 | 0 | 2011.7223 | 24.8551 | 21394.7764
2004 | 6 | 28 | 21 | 0.011455 | 0.0017205 | 0.00022308 | 0.0020497 | 2.8346e-05 | 0.015477 |  | 16834.6222 | 3058.5717 | 114.4045 | 1814.4224 | 24.8551 | 21846.876
2004 | 6 | 28 | 22 | 0.010826 | 0.0014241 | 0.00037181 | 0.0011347 | 2.8346e-05 | 0.013785 |  | 15909.631 | 2531.5974 | 190.6742 | 1004.4577 | 24.8551 | 19661.2154
2004 | 6 | 28 | 23 | 0.0088502 | 0.0013945 | 0.00037181 | 0.0014635 | 2.8346e-05 | 0.012108 |  | 13006.1256 | 2479.0691 | 190.6742 | 1295.4815 | 24.8551 | 16996.2056
2004 | 6 | 28 | 24 | 0.0065837 | 0.0013606 | 0.00037181 | 0.0014439 | 2.8346e-05 | 0.0097885 |  | 9675.3386 | 2418.8502 | 190.6742 | 1278.1989 | 24.8551 | 13587.917
2004 | 6 | 29 | 1 | 0.0054428 | 0.0012636 | 0.00037181 | 0.0013269 | 2.8346e-05 | 0.0084335 |  | 7998.687 | 2246.2943 | 190.6742 | 1174.6053 | 24.8551 | 11635.1159
2004 | 6 | 29 | 2 | 0.0049075 | 0.0012237 | 0.00037181 | 0.0013267 | 2.8346e-05 | 0.007858 |  | 7212.0333 | 2175.4007 | 190.6742 | 1174.3763 | 24.8551 | 10777.3396
2004 | 6 | 29 | 3 | 0.0046734 | 0.0011988 | 0.00037181 | 0.0013726 | 2.8346e-05 | 0.0076449 |  | 6867.9502 | 2131.1711 | 190.6742 | 1215.012 | 24.8551 | 10429.6627
2004 | 6 | 29 | 4 | 0.0044638 | 0.0012265 | 0.00037181 | 0.001496 | 2.8346e-05 | 0.0075864 |  | 6559.945 | 2180.3378 | 190.6742 | 1324.2821 | 24.8551 | 10280.0943
2004 | 6 | 29 | 5 | 0.0045575 | 0.0012718 | 0.0003283 | 0.0015475 | 2.8346e-05 | 0.0077335 |  | 6697.5569 | 2260.978 | 168.3653 | 1369.9052 | 24.8551 | 10521.6606
2004 | 6 | 29 | 6 | 0.005197 | 0.0013181 | 0 | 0.0015488 | 2.8346e-05 | 0.0080923 |  | 7637.4268 | 2343.2245 | 0 | 1371.0445 | 24.8551 | 11376.5509
2004 | 6 | 29 | 7 | 0.0063132 | 0.0013829 | 0 | 0.0012447 | 2.8346e-05 | 0.0089691 |  | 9277.7362 | 2458.3533 | 0 | 1101.8344 | 24.8551 | 12862.779
2004 | 6 | 29 | 8 | 0.0075465 | 0.0015502 | 0 | 0.0012689 | 2.8346e-05 | 0.010394 |  | 11090.185 | 2755.8508 | 0 | 1123.2921 | 24.8551 | 14994.1829
2004 | 6 | 29 | 9 | 0.007697 | 0.0018486 | 0 | 0.0020545 | 2.8346e-05 | 0.011629 |  | 11311.3909 | 3286.4126 | 0 | 1818.6789 | 24.8551 | 16441.3375
2004 | 6 | 29 | 10 | 0.007864 | 0.0019897 | 0 | 0.0022103 | 2.8346e-05 | 0.012092 |  | 11556.8124 | 3537.1513 | 0 | 1956.6112 | 24.8551 | 17075.43
2004 | 6 | 29 | 11 | 0.0084635 | 0.0020173 | 0 | 0.0021291 | 2.8346e-05 | 0.012638 |  | 12437.7802 | 3586.2536 | 0 | 1884.7528 | 24.8551 | 17933.6417
2004 | 6 | 29 | 12 | 0.0084804 | 0.0020463 | 0 | 0.002191 | 2.8346e-05 | 0.012746 |  | 12462.6751 | 3637.7347 | 0 | 1939.5241 | 24.8551 | 18064.789
2004 | 6 | 29 | 13 | 0.0082647 | 0.0020712 | 0 | 0.0021401 | 2.8346e-05 | 0.012504 |  | 12145.6182 | 3681.9998 | 0 | 1894.4076 | 24.8551 | 17746.8806
2004 | 6 | 29 | 14 | 0.0080288 | 0.0020556 | 0 | 0.0021984 | 2.8346e-05 | 0.012311 |  | 11798.9398 | 3654.3506 | 0 | 1946.0883 | 24.8551 | 17424.2338
2004 | 6 | 29 | 15 | 0.0084889 | 0.0020495 | 0 | 0.002341 | 2.8346e-05 | 0.012908 |  | 12475.1359 | 3643.3994 | 0 | 2072.3025 | 24.8551 | 18215.6929
2004 | 6 | 29 | 16 | 0.0086703 | 0.0020464 | 0 | 0.0026363 | 2.8346e-05 | 0.013381 |  | 12741.7121 | 3637.9197 | 0 | 2333.7027 | 24.8551 | 18738.1897
2004 | 6 | 29 | 17 | 0.0099267 | 0.0019897 | 0 | 0.0025432 | 2.8346e-05 | 0.014488 |  | 14588.1637 | 3537.2343 | 0 | 2251.2949 | 24.8551 | 20401.5479
2004 | 6 | 29 | 18 | 0.010355 | 0.0018511 | 0 | 0.0020357 | 2.8346e-05 | 0.01427 |  | 15217.7333 | 3290.8263 | 0 | 1802.0425 | 24.8551 | 20335.4572
2004 | 6 | 29 | 19 | 0.0097904 | 0.0018267 | 0 | 0.0021472 | 2.8346e-05 | 0.013793 |  | 14387.8468 | 3247.439 | 0 | 1900.6934 | 24.8551 | 19560.8344
2004 | 6 | 29 | 20 | 0.0095202 | 0.0018106 | 0 | 0.0022408 | 2.8346e-05 | 0.0136 |  | 13990.6759 | 3218.7506 | 0 | 1983.5468 | 24.8551 | 19217.8284
2004 | 6 | 29 | 21 | 0.010217 | 0.0016322 | 0.00022308 | 0.0019065 | 2.8346e-05 | 0.014007 |  | 15015.0983 | 2901.6273 | 114.4045 | 1687.6685 | 24.8551 | 19743.6537
2004 | 6 | 29 | 22 | 0.010048 | 0.0013884 | 0.00037181 | 0.0013288 | 2.8346e-05 | 0.013165 |  | 14765.76 | 2468.2694 | 190.6742 | 1176.2695 | 24.8551 | 18625.8282
2004 | 6 | 29 | 23 | 0.008152 | 0.0013174 | 0.00037181 | 0.0011066 | 2.8346e-05 | 0.010976 |  | 11979.9972 | 2342.0565 | 190.6742 | 979.594 | 24.8551 | 15517.177
2004 | 6 | 29 | 24 | 0.0061309 | 0.0013758 | 0.00037181 | 0.0016618 | 2.8346e-05 | 0.0095686 |  | 9009.8313 | 2445.8458 | 190.6742 | 1471.0189 | 24.8551 | 13142.2253
2004 | 6 | 30 | 1 | 0.0055329 | 0.0012658 | 0.00037181 | 0.0013503 | 2.8346e-05 | 0.0085492 |  | 8131.0653 | 2250.2574 | 190.6742 | 1195.3264 | 24.8551 | 11792.1785
2004 | 6 | 30 | 2 | 0.005026 | 0.0012184 | 0.00037181 | 0.0013213 | 2.8346e-05 | 0.0079659 |  | 7386.0664 | 2166.0178 | 190.6742 | 1169.6626 | 24.8551 | 10937.2762
2004 | 6 | 30 | 3 | 0.0047494 | 0.0012017 | 0.00037181 | 0.0013985 | 2.8346e-05 | 0.0077498 |  | 6979.6597 | 2136.3591 | 190.6742 | 1237.9959 | 24.8551 | 10569.5441
2004 | 6 | 30 | 4 | 0.0045431 | 0.0012276 | 0.00037181 | 0.0015196 | 2.8346e-05 | 0.0076905 |  | 6676.5194 | 2182.4079 | 190.6742 | 1345.1774 | 24.8551 | 10419.634
2004 | 6 | 30 | 5 | 0.0046109 | 0.0012809 | 0.00033463 | 0.0015848 | 2.8346e-05 | 0.0078396 |  | 6776.1129 | 2277.0444 | 171.6068 | 1402.9221 | 24.8551 | 10652.5413
2004 | 6 | 30 | 6 | 0.0053171 | 0.0013159 | 0 | 0.0015419 | 2.8346e-05 | 0.0082033 |  | 7813.965 | 2339.4193 | 0 | 1364.8892 | 24.8551 | 11543.1286
2004 | 6 | 30 | 7 | 0.0064409 | 0.0013864 | 0 | 0.0012365 | 2.8346e-05 | 0.0090921 |  | 9465.4305 | 2464.7508 | 0 | 1094.529 | 24.8551 | 13049.5654
2004 | 6 | 30 | 8 | 0.0076666 | 0.0015635 | 0 | 0.0012781 | 2.8346e-05 | 0.010537 |  | 11266.7122 | 2779.5238 | 0 | 1131.4176 | 24.8551 | 15202.5087
2004 | 6 | 30 | 9 | 0.007807 | 0.0018724 | 0 | 0.0020803 | 2.8346e-05 | 0.011788 |  | 11473.0355 | 3328.5835 | 0 | 1841.5536 | 24.8551 | 16668.0277
2004 | 6 | 30 | 10 | 0.0079746 | 0.0020208 | 0 | 0.0022345 | 2.8346e-05 | 0.012258 |  | 11719.3969 | 3592.4578 | 0 | 1978.0122 | 24.8551 | 17314.722
2004 | 6 | 30 | 11 | 0.0085936 | 0.0020462 | 0 | 0.0021435 | 2.8346e-05 | 0.012812 |  | 12629.0703 | 3637.6798 | 0 | 1897.4255 | 24.8551 | 18189.0307
2004 | 6 | 30 | 12 | 0.0086106 | 0.0020765 | 0 | 0.0022055 | 2.8346e-05 | 0.012921 |  | 12654.0098 | 3691.4071 | 0 | 1952.3616 | 24.8551 | 18322.6336
2004 | 6 | 30 | 13 | 0.0083888 | 0.0021035 | 0 | 0.0021552 | 2.8346e-05 | 0.012676 |  | 12327.9696 | 3739.571 | 0 | 1907.7762 | 24.8551 | 18000.1719
2004 | 6 | 30 | 14 | 0.0082092 | 0.0020793 | 0 | 0.0021632 | 2.8346e-05 | 0.01248 |  | 12064.0695 | 3696.4928 | 0 | 1914.9341 | 24.8551 | 17700.3516
2004 | 6 | 30 | 15 | 0.0086758 | 0.0020764 | 0 | 0.0023042 | 2.8346e-05 | 0.013085 |  | 12749.8575 | 3691.3092 | 0 | 2039.744 | 24.8551 | 18505.7658
2004 | 6 | 30 | 16 | 0.0089189 | 0.0020634 | 0 | 0.0025543 | 2.8346e-05 | 0.013565 |  | 13107.0703 | 3668.1319 | 0 | 2261.1128 | 24.8551 | 19061.1701
2004 | 6 | 30 | 17 | 0.010241 | 0.0019971 | 0 | 0.00242 | 2.8346e-05 | 0.014687 |  | 15050.5607 | 3550.3934 | 0 | 2142.1877 | 24.8551 | 20767.9969
2004 | 6 | 30 | 18 | 0.010704 | 0.0018524 | 0 | 0.0018815 | 2.8346e-05 | 0.014466 |  | 15730.1907 | 3293.16 | 0 | 1665.5265 | 24.8551 | 20713.7323
2004 | 6 | 30 | 19 | 0.01014 | 0.0018217 | 0 | 0.001992 | 2.8346e-05 | 0.013982 |  | 14901.3646 | 3238.4301 | 0 | 1763.3847 | 24.8551 | 19928.0345
2004 | 6 | 30 | 20 | 0.0099394 | 0.0017916 | 0 | 0.0020271 | 2.8346e-05 | 0.013786 |  | 14606.736 | 3185.0859 | 0 | 1794.4059 | 24.8551 | 19611.0828
2004 | 6 | 30 | 21 | 0.010633 | 0.0016055 | 0.00022308 | 0.0017096 | 2.8346e-05 | 0.0142 |  | 15626.0473 | 2854.2477 | 114.4045 | 1513.3864 | 24.8551 | 20132.9411
2004 | 6 | 30 | 22 | 0.010438 | 0.0013565 | 0.00037181 | 0.0011505 | 2.8346e-05 | 0.013346 |  | 15340.1137 | 2411.5235 | 190.6742 | 1018.4629 | 24.8551 | 18985.6294
2004 | 6 | 30 | 23 | 0.0084999 | 0.0012857 | 0.00037181 | 0.00094099 | 2.8346e-05 | 0.011127 |  | 12491.3044 | 2285.7204 | 190.6742 | 832.9739 | 24.8551 | 15825.5281
2004 | 6 | 30 | 24 | 0.0064742 | 0.0013372 | 0.00037181 | 0.0014883 | 2.8346e-05 | 0.0096999 |  | 9514.4438 | 2377.1347 | 190.6742 | 1317.497 | 24.8551 | 13424.6049
2004 | 7 | 1 | 1 | 0.0051679 | 0.0014026 | 0.00037181 | 0.0025268 | 2.7973e-05 | 0.009497 |  | 7594.6123 | 2493.417 | 190.6742 | 2236.7385 | 24.5281 | 12539.9702
2004 | 7 | 1 | 2 | 0.0047165 | 0.0013381 | 0.00037181 | 0.0023946 | 2.7973e-05 | 0.008849 |  | 6931.2909 | 2378.8276 | 190.6742 | 2119.7409 | 24.5281 | 11645.0618
2004 | 7 | 1 | 3 | 0.0044687 | 0.0013067 | 0.00037181 | 0.0024338 | 2.7973e-05 | 0.008609 |  | 6567.0973 | 2323.056 | 190.6742 | 2154.447 | 24.5281 | 11259.8027
2004 | 7 | 1 | 4 | 0.0042119 | 0.0013236 | 0.00037181 | 0.0026078 | 2.7973e-05 | 0.0085431 |  | 6189.8071 | 2353.0841 | 190.6742 | 2308.4514 | 24.5281 | 11066.545
2004 | 7 | 1 | 5 | 0.0043408 | 0.0013648 | 0.00033463 | 0.0026405 | 2.7973e-05 | 0.0087087 |  | 6379.1437 | 2426.3259 | 171.6068 | 2337.4208 | 24.5281 | 11339.0253
2004 | 7 | 1 | 6 | 0.0051141 | 0.0013869 | 0 | 0.0025838 | 2.7973e-05 | 0.0091128 |  | 7515.5307 | 2465.5542 | 0 | 2287.2565 | 24.5281 | 12292.8695
2004 | 7 | 1 | 7 | 0.0064085 | 0.0014413 | 0 | 0.0022223 | 2.7973e-05 | 0.0101 |  | 9417.8923 | 2562.3141 | 0 | 1967.2265 | 24.5281 | 13971.961
2004 | 7 | 1 | 8 | 0.0076338 | 0.0016442 | 0 | 0.0023988 | 2.7973e-05 | 0.011705 |  | 11218.4913 | 2923.0198 | 0 | 2123.4143 | 24.5281 | 16289.4536
2004 | 7 | 1 | 9 | 0.0074773 | 0.0019558 | 0 | 0.0036339 | 2.7973e-05 | 0.013095 |  | 10988.5422 | 3476.8727 | 0 | 3216.7749 | 24.5281 | 17706.718
2004 | 7 | 1 | 10 | 0.0075358 | 0.0021226 | 0 | 0.003931 | 2.7973e-05 | 0.013617 |  | 11074.5045 | 3773.3812 | 0 | 3479.7504 | 24.5281 | 18352.1643
2004 | 7 | 1 | 11 | 0.0081414 | 0.0021735 | 0 | 0.0038892 | 2.7973e-05 | 0.014232 |  | 11964.4788 | 3863.9037 | 0 | 3442.784 | 24.5281 | 19295.6946
2004 | 7 | 1 | 12 | 0.0080504 | 0.0022084 | 0 | 0.0040666 | 2.7973e-05 | 0.014353 |  | 11830.7286 | 3926.0155 | 0 | 3599.8541 | 24.5281 | 19381.1264
2004 | 7 | 1 | 13 | 0.0076802 | 0.0022555 | 0 | 0.0041175 | 2.7973e-05 | 0.014081 |  | 11286.6791 | 4009.7286 | 0 | 3644.8304 | 24.5281 | 18965.7662
2004 | 7 | 1 | 14 | 0.0075428 | 0.002217 | 0 | 0.0040759 | 2.7973e-05 | 0.013864 |  | 11084.8437 | 3941.2771 | 0 | 3608.0281 | 24.5281 | 18658.6771
2004 | 7 | 1 | 15 | 0.0079202 | 0.0022188 | 0 | 0.0043685 | 2.7973e-05 | 0.014535 |  | 11639.3517 | 3944.4603 | 0 | 3867.0985 | 24.5281 | 19475.4386
2004 | 7 | 1 | 16 | 0.0080125 | 0.0022219 | 0 | 0.0048064 | 2.7973e-05 | 0.015069 |  | 11775.104 | 3949.9286 | 0 | 4254.7217 | 24.5281 | 20004.2825
2004 | 7 | 1 | 17 | 0.0094528 | 0.0021664 | 0 | 0.004668 | 2.7973e-05 | 0.016315 |  | 13891.6411 | 3851.2461 | 0 | 4132.1754 | 24.5281 | 21899.5907
2004 | 7 | 1 | 18 | 0.010242 | 0.0020415 | 0 | 0.0037586 | 2.7973e-05 | 0.01607 |  | 15051.3171 | 3629.2385 | 0 | 3327.1551 | 24.5281 | 22032.2389
2004 | 7 | 1 | 19 | 0.0096105 | 0.0020143 | 0 | 0.0038793 | 2.7973e-05 | 0.015532 |  | 14123.4392 | 3580.8815 | 0 | 3433.9826 | 24.5281 | 21162.8314
2004 | 7 | 1 | 20 | 0.0092838 | 0.0019955 | 0 | 0.0040076 | 2.7973e-05 | 0.015315 |  | 13643.2904 | 3547.5487 | 0 | 3547.6069 | 24.5281 | 20762.9742
2004 | 7 | 1 | 21 | 0.010312 | 0.0017732 | 0.0002294 | 0.003431 | 2.7973e-05 | 0.015774 |  | 15154.819 | 3152.2767 | 117.646 | 3037.1297 | 24.5281 | 21486.3995
2004 | 7 | 1 | 22 | 0.010396 | 0.0015305 | 0.00037181 | 0.0024985 | 2.7973e-05 | 0.014825 |  | 15278.4158 | 2720.8514 | 190.6742 | 2211.6808 | 24.5281 | 20426.1504
2004 | 7 | 1 | 23 | 0.0084106 | 0.0014598 | 0.00037181 | 0.0020902 | 2.7973e-05 | 0.01236 |  | 12360.0781 | 2595.1947 | 190.6742 | 1850.2431 | 24.5281 | 17020.7183
2004 | 7 | 1 | 24 | 0.0060945 | 0.0014864 | 0.00037181 | 0.0027946 | 2.7973e-05 | 0.010775 |  | 8956.4337 | 2642.4629 | 190.6742 | 2473.7897 | 24.5281 | 14287.8886
2004 | 7 | 2 | 1 | 0.0037842 | 0.0012116 | 0.00037181 | 0.002015 | 2.7973e-05 | 0.0074106 |  | 5561.1833 | 2153.9328 | 190.6742 | 1783.7336 | 24.5281 | 9714.0521
2004 | 7 | 2 | 2 | 0.0036793 | 0.0011422 | 0.00037181 | 0.0016531 | 2.7973e-05 | 0.0068745 |  | 5407.1085 | 2030.6245 | 190.6742 | 1463.3884 | 24.5281 | 9116.3238
2004 | 7 | 2 | 3 | 0.0033969 | 0.0011157 | 0.00037181 | 0.0017707 | 2.7973e-05 | 0.0066831 |  | 4992.0624 | 1983.4664 | 190.6742 | 1567.437 | 24.5281 | 8758.1682
2004 | 7 | 2 | 4 | 0.003255 | 0.0011382 | 0.00037181 | 0.0018522 | 2.7973e-05 | 0.0066452 |  | 4783.5255 | 2023.3577 | 190.6742 | 1639.6328 | 24.5281 | 8661.7184
2004 | 7 | 2 | 5 | 0.0032048 | 0.0012078 | 0.00034095 | 0.002 | 2.7973e-05 | 0.0067815 |  | 4709.7725 | 2147.1912 | 174.8483 | 1770.3851 | 24.5281 | 8826.7252
2004 | 7 | 2 | 6 | 0.0040374 | 0.0011879 | 0 | 0.0018303 | 2.7973e-05 | 0.0070836 |  | 5933.3465 | 2111.7064 | 0 | 1620.2281 | 24.5281 | 9689.8091
2004 | 7 | 2 | 7 | 0.0050992 | 0.0012558 | 0 | 0.0017097 | 2.7973e-05 | 0.0080927 |  | 7493.7223 | 2232.4088 | 0 | 1513.4758 | 24.5281 | 11264.1351
2004 | 7 | 2 | 8 | 0.0061441 | 0.0014383 | 0 | 0.0017068 | 2.7973e-05 | 0.0093172 |  | 9029.3147 | 2556.9279 | 0 | 1510.8603 | 24.5281 | 13121.6311
2004 | 7 | 2 | 9 | 0.0055655 | 0.0016779 | 0 | 0.0026358 | 2.7973e-05 | 0.0099072 |  | 8178.9175 | 2982.8914 | 0 | 2333.278 | 24.5281 | 13519.6151
2004 | 7 | 2 | 10 | 0.0057032 | 0.0018786 | 0 | 0.0030925 | 2.7973e-05 | 0.010702 |  | 8381.3063 | 3339.65 | 0 | 2737.5301 | 24.5281 | 14483.0145
2004 | 7 | 2 | 11 | 0.0060087 | 0.0018886 | 0 | 0.0030071 | 2.7973e-05 | 0.010932 |  | 8830.2464 | 3357.3918 | 0 | 2661.8911 | 24.5281 | 14874.0575
2004 | 7 | 2 | 12 | 0.0063222 | 0.0018769 | 0 | 0.0028366 | 2.7973e-05 | 0.011064 |  | 9290.978 | 3336.5928 | 0 | 2511.0176 | 24.5281 | 15163.1165
2004 | 7 | 2 | 13 | 0.0055476 | 0.0019442 | 0 | 0.0032927 | 2.7973e-05 | 0.010812 |  | 8152.591 | 3456.3201 | 0 | 2914.7392 | 24.5281 | 14548.1784
2004 | 7 | 2 | 14 | 0.005641 | 0.0018992 | 0 | 0.0028699 | 2.7973e-05 | 0.010438 |  | 8289.97 | 3376.2183 | 0 | 2540.4993 | 24.5281 | 14231.2158
2004 | 7 | 2 | 15 | 0.0055853 | 0.0019012 | 0 | 0.0030805 | 2.7973e-05 | 0.010595 |  | 8208.0289 | 3379.7919 | 0 | 2726.88 | 24.5281 | 14339.2289
2004 | 7 | 2 | 16 | 0.0062589 | 0.0018488 | 0 | 0.0031206 | 2.7973e-05 | 0.011256 |  | 9197.969 | 3286.6568 | 0 | 2762.3881 | 24.5281 | 15271.5421
2004 | 7 | 2 | 17 | 0.007496 | 0.0017795 | 0 | 0.0026833 | 2.7973e-05 | 0.011987 |  | 11015.9618 | 3163.5045 | 0 | 2375.3323 | 24.5281 | 16579.3268
2004 | 7 | 2 | 18 | 0.0073423 | 0.0018022 | 0 | 0.0030661 | 2.7973e-05 | 0.012239 |  | 10790.1934 | 3203.9322 | 0 | 2714.196 | 24.5281 | 16732.8497
2004 | 7 | 2 | 19 | 0.0070189 | 0.0017213 | 0 | 0.0028011 | 2.7973e-05 | 0.011569 |  | 10314.9161 | 3060.072 | 0 | 2479.6006 | 24.5281 | 15879.1169
2004 | 7 | 2 | 20 | 0.0073089 | 0.0016794 | 0 | 0.0028149 | 2.7973e-05 | 0.011831 |  | 10741.06 | 2985.6007 | 0 | 2491.7469 | 24.5281 | 16242.9358
2004 | 7 | 2 | 21 | 0.0080876 | 0.0015384 | 0.0002294 | 0.0026101 | 2.7973e-05 | 0.012493 |  | 11885.3356 | 2734.885 | 117.646 | 2310.5175 | 24.5281 | 17072.9122
2004 | 7 | 2 | 22 | 0.0081045 | 0.0013096 | 0.00037181 | 0.0018855 | 2.7973e-05 | 0.011699 |  | 11910.1691 | 2328.0572 | 190.6742 | 1669.1068 | 24.5281 | 16122.5355
2004 | 7 | 2 | 23 | 0.0068728 | 0.0012768 | 0.00037181 | 0.0016646 | 2.7973e-05 | 0.010214 |  | 10100.1626 | 2269.7977 | 190.6742 | 1473.5148 | 24.5281 | 14058.6775
2004 | 7 | 2 | 24 | 0.0055625 | 0.0012328 | 0.00037181 | 0.0016133 | 2.7973e-05 | 0.0088084 |  | 8174.5579 | 2191.5977 | 190.6742 | 1428.1364 | 24.5281 | 12009.4944
2004 | 7 | 3 | 1 | 0.0055076 | 0.0014021 | 0.00037181 | 0.002762 | 2.7973e-05 | 0.010071 |  | 8093.8265 | 2492.548 | 190.6742 | 2444.9991 | 24.5281 | 13246.5759
2004 | 7 | 3 | 2 | 0.0047602 | 0.0013478 | 0.00037181 | 0.0027081 | 2.7973e-05 | 0.0092159 |  | 6995.5694 | 2396.0063 | 190.6742 | 2397.2899 | 24.5281 | 12004.068
2004 | 7 | 3 | 3 | 0.0043666 | 0.0013273 | 0.00037181 | 0.0027816 | 2.7973e-05 | 0.0088753 |  | 6417.0759 | 2359.6257 | 190.6742 | 2462.2826 | 24.5281 | 11454.1866
2004 | 7 | 3 | 4 | 0.0042888 | 0.0013046 | 0.00037181 | 0.0026059 | 2.7973e-05 | 0.0085991 |  | 6302.8088 | 2319.1626 | 190.6742 | 2306.8145 | 24.5281 | 11143.9882
2004 | 7 | 3 | 5 | 0.0042923 | 0.0013185 | 0.00034689 | 0.0025483 | 2.7973e-05 | 0.008534 |  | 6307.8326 | 2343.9608 | 177.8991 | 2255.816 | 24.5281 | 11110.0366
2004 | 7 | 3 | 6 | 0.0046869 | 0.0013607 | 0 | 0.0026036 | 2.7973e-05 | 0.0086792 |  | 6887.7911 | 2419.0097 | 0 | 2304.7371 | 24.5281 | 11636.066
2004 | 7 | 3 | 7 | 0.0054475 | 0.0014701 | 0 | 0.0027387 | 2.7973e-05 | 0.0096842 |  | 8005.4886 | 2613.4408 | 0 | 2424.3227 | 24.5281 | 13067.7802
2004 | 7 | 3 | 8 | 0.0065315 | 0.0016921 | 0 | 0.0035556 | 2.7973e-05 | 0.011807 |  | 9598.5927 | 3008.1154 | 0 | 3147.4757 | 24.5281 | 15778.7119
2004 | 7 | 3 | 9 | 0.0078019 | 0.0018479 | 0 | 0.0036298 | 2.7973e-05 | 0.013308 |  | 11465.5225 | 3285.1233 | 0 | 3213.1308 | 24.5281 | 17988.3047
2004 | 7 | 3 | 10 | 0.008123 | 0.002018 | 0 | 0.004083 | 2.7973e-05 | 0.014252 |  | 11937.4923 | 3587.3992 | 0 | 3614.3426 | 24.5281 | 19163.7623
2004 | 7 | 3 | 11 | 0.0097673 | 0.0019305 | 0 | 0.0029333 | 2.7973e-05 | 0.014659 |  | 14353.801 | 3431.9699 | 0 | 2596.5935 | 24.5281 | 20406.8925
2004 | 7 | 3 | 12 | 0.0088473 | 0.0020234 | 0 | 0.00361 | 2.7973e-05 | 0.014509 |  | 13001.8973 | 3597.0321 | 0 | 3195.5916 | 24.5281 | 19819.0491
2004 | 7 | 3 | 13 | 0.0082639 | 0.0020536 | 0 | 0.003725 | 2.7973e-05 | 0.014071 |  | 12144.5314 | 3650.7918 | 0 | 3297.4379 | 24.5281 | 19117.2892
2004 | 7 | 3 | 14 | 0.0079919 | 0.0020548 | 0 | 0.0038351 | 2.7973e-05 | 0.01391 |  | 11744.7442 | 3652.8623 | 0 | 3394.9202 | 24.5281 | 18817.0549
2004 | 7 | 3 | 15 | 0.0078233 | 0.0020383 | 0 | 0.0037887 | 2.7973e-05 | 0.013678 |  | 11497.0353 | 3623.6431 | 0 | 3353.8508 | 24.5281 | 18499.0573
2004 | 7 | 3 | 16 | 0.007988 | 0.0020678 | 0 | 0.0043177 | 2.7973e-05 | 0.014401 |  | 11739.0929 | 3675.9676 | 0 | 3822.0777 | 24.5281 | 19261.6664
2004 | 7 | 3 | 17 | 0.0087315 | 0.0020628 | 0 | 0.0045851 | 2.7973e-05 | 0.015407 |  | 12831.7406 | 3667.0741 | 0 | 4058.8048 | 24.5281 | 20582.1476
2004 | 7 | 3 | 18 | 0.009596 | 0.001952 | 0 | 0.0043073 | 2.7973e-05 | 0.015883 |  | 14102.184 | 3470.096 | 0 | 3812.8734 | 24.5281 | 21409.6816
2004 | 7 | 3 | 19 | 0.0092055 | 0.0018655 | 0 | 0.0041489 | 2.7973e-05 | 0.015248 |  | 13528.2654 | 3316.4289 | 0 | 3672.6261 | 24.5281 | 20541.8486
2004 | 7 | 3 | 20 | 0.009444 | 0.0017855 | 0 | 0.0038323 | 2.7973e-05 | 0.01509 |  | 13878.7761 | 3174.2452 | 0 | 3392.4178 | 24.5281 | 20469.9673
2004 | 7 | 3 | 21 | 0.009948 | 0.0017098 | 0.0002294 | 0.0037413 | 2.7973e-05 | 0.015656 |  | 14619.4231 | 3039.6081 | 117.646 | 3311.8125 | 24.5281 | 21113.0178
2004 | 7 | 3 | 22 | 0.0093579 | 0.0015834 | 0.00037181 | 0.0035893 | 2.7973e-05 | 0.01493 |  | 13752.2022 | 2814.8486 | 190.6742 | 3177.2671 | 24.5281 | 19959.5203
2004 | 7 | 3 | 23 | 0.0074082 | 0.0014914 | 0.00037181 | 0.0035287 | 2.7973e-05 | 0.012828 |  | 10886.9879 | 2651.24 | 190.6742 | 3123.6471 | 24.5281 | 16877.0774
2004 | 7 | 3 | 24 | 0.0063578 | 0.0013639 | 0.00037181 | 0.0030393 | 2.7973e-05 | 0.011161 |  | 9343.3701 | 2424.6381 | 190.6742 | 2690.4518 | 24.5281 | 14673.6624
2004 | 7 | 4 | 1 | 0.0058876 | 0.0013954 | 0.00037181 | 0.0028895 | 2.7973e-05 | 0.010572 |  | 8652.3612 | 2480.6407 | 190.6742 | 2557.8021 | 24.5281 | 13906.0064
2004 | 7 | 4 | 2 | 0.0053337 | 0.0013475 | 0.00037181 | 0.0027573 | 2.7973e-05 | 0.0098383 |  | 7838.3193 | 2395.5212 | 190.6742 | 2440.8375 | 24.5281 | 12889.8803
2004 | 7 | 4 | 3 | 0.0047396 | 0.0013325 | 0.00037181 | 0.0029899 | 2.7973e-05 | 0.0094617 |  | 6965.2169 | 2368.7985 | 190.6742 | 2646.6679 | 24.5281 | 12195.8857
2004 | 7 | 4 | 4 | 0.0046919 | 0.0012931 | 0.00037181 | 0.0028602 | 2.7973e-05 | 0.0092451 |  | 6895.1754 | 2298.858 | 190.6742 | 2531.911 | 24.5281 | 11941.1468
2004 | 7 | 4 | 5 | 0.0046451 | 0.0012985 | 0.00034689 | 0.0027396 | 2.7973e-05 | 0.009058 |  | 6826.3207 | 2308.3275 | 177.8991 | 2425.1642 | 24.5281 | 11762.2395
2004 | 7 | 4 | 6 | 0.0049093 | 0.0013463 | 0 | 0.0028511 | 2.7973e-05 | 0.0091346 |  | 7214.5756 | 2393.3613 | 0 | 2523.8488 | 24.5281 | 12156.3139
2004 | 7 | 4 | 7 | 0.0055598 | 0.0014352 | 0 | 0.0030844 | 2.7973e-05 | 0.010107 |  | 8170.6328 | 2551.4202 | 0 | 2730.3858 | 24.5281 | 13476.9669
2004 | 7 | 4 | 8 | 0.0067268 | 0.0016342 | 0 | 0.0036573 | 2.7973e-05 | 0.012046 |  | 9885.6002 | 2905.1265 | 0 | 3237.5113 | 24.5281 | 16052.7662
2004 | 7 | 4 | 9 | 0.0077452 | 0.0018538 | 0 | 0.0045291 | 2.7973e-05 | 0.014156 |  | 11382.2222 | 3295.5493 | 0 | 4009.185 | 24.5281 | 18711.4846
2004 | 7 | 4 | 10 | 0.0091055 | 0.002032 | 0 | 0.0045498 | 2.7973e-05 | 0.015715 |  | 13381.3214 | 3612.439 | 0 | 4027.5337 | 24.5281 | 21045.8223
2004 | 7 | 4 | 11 | 0.009172 | 0.0021271 | 0 | 0.0050256 | 2.7973e-05 | 0.016353 |  | 13478.9477 | 3781.4853 | 0 | 4448.7593 | 24.5281 | 21733.7205
2004 | 7 | 4 | 12 | 0.0088307 | 0.0021713 | 0 | 0.0051483 | 2.7973e-05 | 0.016178 |  | 12977.3809 | 3860.0259 | 0 | 4557.3283 | 24.5281 | 21419.2632
2004 | 7 | 4 | 13 | 0.0090944 | 0.0020719 | 0 | 0.0040546 | 2.7973e-05 | 0.015249 |  | 13364.9759 | 3683.3656 | 0 | 3589.166 | 24.5281 | 20662.0356
2004 | 7 | 4 | 14 | 0.0086553 | 0.0020947 | 0 | 0.0043184 | 2.7973e-05 | 0.015096 |  | 12719.632 | 3723.7637 | 0 | 3822.7102 | 24.5281 | 20290.6341
2004 | 7 | 4 | 15 | 0.0089923 | 0.0020369 | 0 | 0.0038544 | 2.7973e-05 | 0.014912 |  | 13214.9427 | 3621.045 | 0 | 3411.9404 | 24.5281 | 20272.4562
2004 | 7 | 4 | 16 | 0.0090639 | 0.0020425 | 0 | 0.0042503 | 2.7973e-05 | 0.015385 |  | 13320.1883 | 3631.0223 | 0 | 3762.4582 | 24.5281 | 20738.197
2004 | 7 | 4 | 17 | 0.010552 | 0.0019689 | 0 | 0.0042394 | 2.7973e-05 | 0.016788 |  | 15506.8711 | 3500.2349 | 0 | 3752.8137 | 24.5281 | 22784.4478
2004 | 7 | 4 | 18 | 0.010856 | 0.0018323 | 0 | 0.003856 | 2.7973e-05 | 0.016573 |  | 15954.2887 | 3257.2716 | 0 | 3413.3731 | 24.5281 | 22649.4615
2004 | 7 | 4 | 19 | 0.010159 | 0.001785 | 0 | 0.0038817 | 2.7973e-05 | 0.015853 |  | 14929.2393 | 3173.1854 | 0 | 3436.1028 | 24.5281 | 21563.0557
2004 | 7 | 4 | 20 | 0.010284 | 0.0017163 | 0 | 0.0035182 | 2.7973e-05 | 0.015547 |  | 15113.4315 | 3051.1462 | 0 | 3114.361 | 24.5281 | 21303.4669
2004 | 7 | 4 | 21 | 0.010834 | 0.0016367 | 0.0002294 | 0.0032882 | 2.7973e-05 | 0.016016 |  | 15920.9921 | 2909.6747 | 117.646 | 2910.7572 | 24.5281 | 21883.5982
2004 | 7 | 4 | 22 | 0.010684 | 0.0014169 | 0.00037181 | 0.0021742 | 2.7973e-05 | 0.014675 |  | 15701.6433 | 2518.8186 | 190.6742 | 1924.6211 | 24.5281 | 20360.2854
2004 | 7 | 4 | 23 | 0.0085522 | 0.0014455 | 0.00037181 | 0.0025647 | 2.7973e-05 | 0.012962 |  | 12568.1188 | 2569.6547 | 190.6742 | 2270.2865 | 24.5281 | 17623.2624
2004 | 7 | 4 | 24 | 0.0065282 | 0.0013769 | 0.00037181 | 0.0026775 | 2.7973e-05 | 0.010982 |  | 9593.7858 | 2447.7877 | 190.6742 | 2370.1174 | 24.5281 | 14626.8933
2004 | 7 | 5 | 1 | 0.0053845 | 0.0012743 | 0.00037181 | 0.0025851 | 2.7973e-05 | 0.0096436 |  | 7912.9132 | 2265.3035 | 190.6742 | 2288.3366 | 24.5281 | 12681.7556
2004 | 7 | 5 | 2 | 0.0048644 | 0.0012333 | 0.00037181 | 0.0024766 | 2.7973e-05 | 0.0089741 |  | 7148.6715 | 2192.5037 | 190.6742 | 2192.3108 | 24.5281 | 11748.6884
2004 | 7 | 5 | 3 | 0.0042978 | 0.0012207 | 0.00037181 | 0.0027123 | 2.7973e-05 | 0.0086306 |  | 6315.9364 | 2170.0522 | 190.6742 | 2400.9857 | 24.5281 | 11102.1767
2004 | 7 | 5 | 4 | 0.0042661 | 0.0011823 | 0.00037181 | 0.0025848 | 2.7973e-05 | 0.0084329 |  | 6269.3245 | 2101.7982 | 190.6742 | 2288.122 | 24.5281 | 10874.4471
2004 | 7 | 5 | 5 | 0.0042327 | 0.0011871 | 0.00035322 | 0.0024614 | 2.7973e-05 | 0.0082623 |  | 6220.2396 | 2110.3191 | 181.1405 | 2178.8873 | 24.5281 | 10715.1146
2004 | 7 | 5 | 6 | 0.004496 | 0.0012277 | 0 | 0.0025805 | 2.7973e-05 | 0.0083322 |  | 6607.3057 | 2182.5577 | 0 | 2284.297 | 24.5281 | 11098.6886
2004 | 7 | 5 | 7 | 0.0051026 | 0.0013094 | 0 | 0.0027796 | 2.7973e-05 | 0.0092196 |  | 7498.6511 | 2327.769 | 0 | 2460.5664 | 24.5281 | 12311.5146
2004 | 7 | 5 | 8 | 0.0061902 | 0.0014914 | 0 | 0.0032784 | 2.7973e-05 | 0.010988 |  | 9097.067 | 2651.3945 | 0 | 2902.1124 | 24.5281 | 14675.1021
2004 | 7 | 5 | 9 | 0.0071139 | 0.0016965 | 0 | 0.0040741 | 2.7973e-05 | 0.012913 |  | 10454.4252 | 3016.0045 | 0 | 3606.4709 | 24.5281 | 17101.4287
2004 | 7 | 5 | 10 | 0.0084018 | 0.0018678 | 0 | 0.0040372 | 2.7973e-05 | 0.014335 |  | 12347.2171 | 3320.5541 | 0 | 3573.7476 | 24.5281 | 19266.047
2004 | 7 | 5 | 11 | 0.0084367 | 0.0019643 | 0 | 0.0044872 | 2.7973e-05 | 0.014916 |  | 12398.4211 | 3492.059 | 0 | 3972.1509 | 24.5281 | 19887.1591
2004 | 7 | 5 | 12 | 0.00809 | 0.0020056 | 0 | 0.0046336 | 2.7973e-05 | 0.014757 |  | 11888.8724 | 3565.3821 | 0 | 4101.6915 | 24.5281 | 19580.4742
2004 | 7 | 5 | 13 | 0.0083598 | 0.0019111 | 0 | 0.0036104 | 2.7973e-05 | 0.013909 |  | 12285.4763 | 3397.5068 | 0 | 3195.9929 | 24.5281 | 18903.5042
2004 | 7 | 5 | 14 | 0.0079234 | 0.001936 | 0 | 0.0038828 | 2.7973e-05 | 0.01377 |  | 11644.1437 | 3441.6633 | 0 | 3437.1138 | 24.5281 | 18547.449
2004 | 7 | 5 | 15 | 0.008254 | 0.0018797 | 0 | 0.00344 | 2.7973e-05 | 0.013602 |  | 12129.882 | 3341.6489 | 0 | 3045.1325 | 24.5281 | 18541.1915
2004 | 7 | 5 | 16 | 0.0082927 | 0.0018862 | 0 | 0.0038264 | 2.7973e-05 | 0.014033 |  | 12186.8097 | 3353.222 | 0 | 3387.1644 | 24.5281 | 18951.7243
2004 | 7 | 5 | 17 | 0.0097267 | 0.0017995 | 0 | 0.0037593 | 2.7973e-05 | 0.015313 |  | 14294.1665 | 3199.1375 | 0 | 3327.7662 | 24.5281 | 20845.5984
2004 | 7 | 5 | 18 | 0.010025 | 0.001671 | 0 | 0.0033924 | 2.7973e-05 | 0.015117 |  | 14733.0684 | 2970.6936 | 0 | 3002.9962 | 24.5281 | 20731.2862
2004 | 7 | 5 | 19 | 0.0093391 | 0.0016299 | 0 | 0.0034637 | 2.7973e-05 | 0.014461 |  | 13724.6312 | 2897.6301 | 0 | 3066.1512 | 24.5281 | 19712.9407
2004 | 7 | 5 | 20 | 0.0094941 | 0.0015637 | 0 | 0.0030953 | 2.7973e-05 | 0.014181 |  | 13952.3302 | 2779.7802 | 0 | 2739.9716 | 24.5281 | 19496.6101
2004 | 7 | 5 | 21 | 0.010017 | 0.0014848 | 0.00023535 | 0.0028436 | 2.7973e-05 | 0.014609 |  | 14721.2703 | 2639.673 | 120.6968 | 2517.1903 | 24.5281 | 20023.3585
2004 | 7 | 5 | 22 | 0.0098971 | 0.0012838 | 0.00037181 | 0.0018054 | 2.7973e-05 | 0.013386 |  | 14544.6218 | 2282.3518 | 190.6742 | 1598.1559 | 24.5281 | 18640.3319
2004 | 7 | 5 | 23 | 0.0078613 | 0.0013236 | 0.00037181 | 0.0022388 | 2.7973e-05 | 0.011823 |  | 11552.837 | 2353.0236 | 190.6742 | 1981.7831 | 24.5281 | 16102.8461
2004 | 7 | 5 | 24 | 0.0059462 | 0.0012676 | 0.00037181 | 0.002404 | 2.7973e-05 | 0.010018 |  | 8738.4323 | 2253.5053 | 190.6742 | 2128.0945 | 24.5281 | 13335.2345
2004 | 7 | 6 | 1 | 0.0040955 | 0.0011204 | 0.00037181 | 0.0017132 | 2.7973e-05 | 0.0073289 |  | 6018.6498 | 1991.8639 | 190.6742 | 1516.5465 | 24.5281 | 9742.2626
2004 | 7 | 6 | 2 | 0.0037991 | 0.0011001 | 0.00037181 | 0.0017989 | 2.7973e-05 | 0.0070978 |  | 5583.0242 | 1955.6611 | 190.6742 | 1592.3865 | 24.5281 | 9346.2742
2004 | 7 | 6 | 3 | 0.0036454 | 0.0010713 | 0.00037181 | 0.0018862 | 2.7973e-05 | 0.0070026 |  | 5357.1778 | 1904.4128 | 190.6742 | 1669.7033 | 24.5281 | 9146.4963
2004 | 7 | 6 | 4 | 0.0034587 | 0.0011089 | 0.00037181 | 0.0020892 | 2.7973e-05 | 0.0070566 |  | 5082.8216 | 1971.2625 | 190.6742 | 1849.4267 | 24.5281 | 9118.7133
2004 | 7 | 6 | 5 | 0.0035678 | 0.0011476 | 0.00035954 | 0.0021172 | 2.7973e-05 | 0.0072201 |  | 5243.1951 | 2040.1362 | 184.382 | 1874.1944 | 24.5281 | 9366.4359
2004 | 7 | 6 | 6 | 0.0044518 | 0.0011975 | 0 | 0.0022628 | 2.7973e-05 | 0.00794 |  | 6542.3519 | 2128.7783 | 0 | 2003.0198 | 24.5281 | 10698.6781
2004 | 7 | 6 | 7 | 0.0057484 | 0.0012632 | 0 | 0.0020291 | 2.7973e-05 | 0.0090686 |  | 8447.7241 | 2245.633 | 0 | 1796.1891 | 24.5281 | 12514.0744
2004 | 7 | 6 | 8 | 0.0065976 | 0.0013774 | 0 | 0.0015793 | 2.7973e-05 | 0.0095822 |  | 9695.6932 | 2448.6442 | 0 | 1397.9775 | 24.5281 | 13566.843
2004 | 7 | 6 | 9 | 0.006012 | 0.0016048 | 0 | 0.0022484 | 2.7973e-05 | 0.0098931 |  | 8835.1128 | 2852.8749 | 0 | 1990.3141 | 24.5281 | 13702.8299
2004 | 7 | 6 | 10 | 0.0058827 | 0.0017058 | 0 | 0.0022063 | 2.7973e-05 | 0.0098227 |  | 8645.1135 | 3032.443 | 0 | 1953.0393 | 24.5281 | 13655.1239
2004 | 7 | 6 | 11 | 0.0062243 | 0.0017149 | 0 | 0.0017926 | 2.7973e-05 | 0.0097598 |  | 9147.149 | 3048.7277 | 0 | 1586.8166 | 24.5281 | 13807.2216
2004 | 7 | 6 | 12 | 0.0060869 | 0.0017159 | 0 | 0.0018709 | 2.7973e-05 | 0.0097017 |  | 8945.2557 | 3050.3458 | 0 | 1656.1835 | 24.5281 | 13676.3132
2004 | 7 | 6 | 13 | 0.0056491 | 0.0017618 | 0 | 0.0020163 | 2.7973e-05 | 0.0094552 |  | 8301.8571 | 3132.0846 | 0 | 1784.8621 | 24.5281 | 13243.3321
2004 | 7 | 6 | 14 | 0.005499 | 0.0017171 | 0 | 0.002073 | 2.7973e-05 | 0.0093171 |  | 8081.181 | 3052.6507 | 0 | 1835.0539 | 24.5281 | 12993.4137
2004 | 7 | 6 | 15 | 0.0056421 | 0.0016808 | 0 | 0.0020268 | 2.7973e-05 | 0.0093776 |  | 8291.5246 | 2987.9729 | 0 | 1794.1313 | 24.5281 | 13098.1569
2004 | 7 | 6 | 16 | 0.005735 | 0.0016876 | 0 | 0.00251 | 2.7973e-05 | 0.0099607 |  | 8428.1234 | 3000.1422 | 0 | 2221.9219 | 24.5281 | 13674.7156
2004 | 7 | 6 | 17 | 0.0069512 | 0.0016023 | 0 | 0.0021438 | 2.7973e-05 | 0.010725 |  | 10215.4148 | 2848.5228 | 0 | 1897.6839 | 24.5281 | 14986.1496
2004 | 7 | 6 | 18 | 0.0076339 | 0.0015055 | 0 | 0.0012835 | 2.7973e-05 | 0.010451 |  | 11218.7036 | 2676.4424 | 0 | 1136.2038 | 24.5281 | 15055.8779
2004 | 7 | 6 | 19 | 0.0071601 | 0.0014988 | 0 | 0.0016711 | 2.7973e-05 | 0.010358 |  | 10522.3878 | 2664.4625 | 0 | 1479.299 | 24.5281 | 14690.6775
2004 | 7 | 6 | 20 | 0.0071143 | 0.0014985 | 0 | 0.0019143 | 2.7973e-05 | 0.010555 |  | 10455.0796 | 2663.965 | 0 | 1694.5918 | 24.5281 | 14838.1646
2004 | 7 | 6 | 21 | 0.0081768 | 0.0012827 | 0.00023535 | 0.0013303 | 2.7973e-05 | 0.011053 |  | 12016.5344 | 2280.2793 | 120.6968 | 1177.5716 | 24.5281 | 15619.6101
2004 | 7 | 6 | 22 | 0.0082553 | 0.0010498 | 0.00037181 | 0.0004294 | 2.7973e-05 | 0.010134 |  | 12131.883 | 1866.3374 | 190.6742 | 380.1106 | 24.5281 | 14593.5334
2004 | 7 | 6 | 23 | 0.0066908 | 0.001046 | 0.00037181 | 0.00061193 | 2.7973e-05 | 0.0087485 |  | 9832.6663 | 1859.544 | 190.6742 | 541.6852 | 24.5281 | 12449.0979
2004 | 7 | 6 | 24 | 0.0046145 | 0.0011247 | 0.00037181 | 0.0015285 | 2.7973e-05 | 0.0076675 |  | 6781.4073 | 1999.4182 | 190.6742 | 1353.0352 | 24.5281 | 10349.0631
2004 | 7 | 7 | 1 | 0.0045663 | 0.0012533 | 0.00037181 | 0.0019932 | 2.7973e-05 | 0.0082126 |  | 6710.6015 | 2227.9993 | 190.6742 | 1764.4209 | 24.5281 | 10918.2241
2004 | 7 | 7 | 2 | 0.0041328 | 0.0012111 | 0.00037181 | 0.0019086 | 2.7973e-05 | 0.0076522 |  | 6073.4446 | 2153.0275 | 190.6742 | 1689.5123 | 24.5281 | 10131.1868
2004 | 7 | 7 | 3 | 0.0039329 | 0.0011724 | 0.00037181 | 0.0019396 | 2.7973e-05 | 0.0074447 |  | 5779.768 | 2084.2492 | 190.6742 | 1716.9496 | 24.5281 | 9796.1693
2004 | 7 | 7 | 4 | 0.0036848 | 0.0012061 | 0.00037181 | 0.002097 | 2.7973e-05 | 0.0073877 |  | 5415.1852 | 2144.1754 | 190.6742 | 1856.2979 | 24.5281 | 9630.8609
2004 | 7 | 7 | 5 | 0.0037947 | 0.0012458 | 0.00035954 | 0.002103 | 2.7973e-05 | 0.0075309 |  | 5576.5817 | 2214.669 | 184.382 | 1861.5909 | 24.5281 | 9861.7517
2004 | 7 | 7 | 6 | 0.0045535 | 0.001276 | 0 | 0.0020229 | 2.7973e-05 | 0.0078803 |  | 6691.7187 | 2268.3534 | 0 | 1790.7077 | 24.5281 | 10775.308
2004 | 7 | 7 | 7 | 0.0057676 | 0.0013272 | 0 | 0.0016114 | 2.7973e-05 | 0.0087342 |  | 8475.9561 | 2359.4768 | 0 | 1426.4283 | 24.5281 | 12286.3893
2004 | 7 | 7 | 8 | 0.0069437 | 0.0015017 | 0 | 0.0016484 | 2.7973e-05 | 0.010122 |  | 10204.3849 | 2669.5592 | 0 | 1459.196 | 24.5281 | 14357.6683
2004 | 7 | 7 | 9 | 0.0066952 | 0.0017882 | 0 | 0.0028126 | 2.7973e-05 | 0.011324 |  | 9839.1139 | 3179.0136 | 0 | 2489.7423 | 24.5281 | 15532.398
2004 | 7 | 7 | 10 | 0.0067583 | 0.0019252 | 0 | 0.0030642 | 2.7973e-05 | 0.011776 |  | 9931.9044 | 3422.5708 | 0 | 2712.4348 | 24.5281 | 16091.4381
2004 | 7 | 7 | 11 | 0.0073255 | 0.001974 | 0 | 0.0029798 | 2.7973e-05 | 0.012307 |  | 10765.4497 | 3509.3417 | 0 | 2637.7288 | 24.5281 | 16937.0483
2004 | 7 | 7 | 12 | 0.0072531 | 0.0019851 | 0 | 0.0031461 | 2.7973e-05 | 0.012412 |  | 10658.9631 | 3529.0558 | 0 | 2784.9584 | 24.5281 | 16997.5055
2004 | 7 | 7 | 13 | 0.0068139 | 0.002034 | 0 | 0.0033009 | 2.7973e-05 | 0.012177 |  | 10013.6001 | 3615.9206 | 0 | 2921.9928 | 24.5281 | 16576.0417
2004 | 7 | 7 | 14 | 0.0066503 | 0.0019837 | 0 | 0.0033268 | 2.7973e-05 | 0.011989 |  | 9773.1258 | 3526.5026 | 0 | 2944.9348 | 24.5281 | 16269.0914
2004 | 7 | 7 | 15 | 0.0069946 | 0.0019797 | 0 | 0.0035674 | 2.7973e-05 | 0.01257 |  | 10279.1471 | 3519.4201 | 0 | 3157.8985 | 24.5281 | 16980.9938
2004 | 7 | 7 | 16 | 0.0070538 | 0.0019773 | 0 | 0.0039718 | 2.7973e-05 | 0.013031 |  | 10366.1613 | 3515.1358 | 0 | 3515.8848 | 24.5281 | 17421.71
2004 | 7 | 7 | 17 | 0.0084019 | 0.0019094 | 0 | 0.0037693 | 2.7973e-05 | 0.014109 |  | 12347.2484 | 3394.459 | 0 | 3336.6761 | 24.5281 | 19102.9116
2004 | 7 | 7 | 18 | 0.0091367 | 0.0018142 | 0 | 0.0029177 | 2.7973e-05 | 0.013897 |  | 13427.0806 | 3225.2578 | 0 | 2582.8079 | 24.5281 | 19259.6744
2004 | 7 | 7 | 19 | 0.0085305 | 0.0017829 | 0 | 0.0030901 | 2.7973e-05 | 0.013431 |  | 12536.2532 | 3169.5556 | 0 | 2735.3725 | 24.5281 | 18465.7093
2004 | 7 | 7 | 20 | 0.008325 | 0.00176 | 0 | 0.0031307 | 2.7973e-05 | 0.013244 |  | 12234.3183 | 3128.7909 | 0 | 2771.342 | 24.5281 | 18158.9793
2004 | 7 | 7 | 21 | 0.0093667 | 0.001533 | 0.00023535 | 0.0024776 | 2.7973e-05 | 0.013641 |  | 13765.1453 | 2725.1973 | 120.6968 | 2193.1765 | 24.5281 | 18828.744
2004 | 7 | 7 | 22 | 0.0094819 | 0.0012999 | 0.00037181 | 0.0016386 | 2.7973e-05 | 0.01282 |  | 13934.4485 | 2310.9474 | 190.6742 | 1450.4822 | 24.5281 | 17911.0804
2004 | 7 | 7 | 23 | 0.0076211 | 0.0012454 | 0.00037181 | 0.0014224 | 2.7973e-05 | 0.010689 |  | 11199.8865 | 2213.9758 | 190.6742 | 1259.1469 | 24.5281 | 14888.2117
2004 | 7 | 7 | 24 | 0.0053968 | 0.0013059 | 0.00037181 | 0.0022155 | 2.7973e-05 | 0.009318 |  | 7931.1045 | 2321.4729 | 190.6742 | 1961.2304 | 24.5281 | 12429.0102
2004 | 7 | 8 | 1 | 0.0050654 | 0.001377 | 0.00037181 | 0.0024375 | 2.7973e-05 | 0.0092797 |  | 7443.9621 | 2448.0296 | 190.6742 | 2157.749 | 24.5281 | 12264.9431
2004 | 7 | 8 | 2 | 0.0046215 | 0.0013139 | 0.00037181 | 0.0023114 | 2.7973e-05 | 0.0086466 |  | 6791.7388 | 2335.736 | 190.6742 | 2046.0465 | 24.5281 | 11388.7236
2004 | 7 | 8 | 3 | 0.0043772 | 0.0012831 | 0.00037181 | 0.002352 | 2.7973e-05 | 0.0084121 |  | 6432.608 | 2280.9747 | 190.6742 | 2082.06 | 24.5281 | 11010.8451
2004 | 7 | 8 | 4 | 0.0041226 | 0.0013001 | 0.00037181 | 0.0025253 | 2.7973e-05 | 0.0083477 |  | 6058.4666 | 2311.1873 | 190.6742 | 2235.4099 | 24.5281 | 10820.2661
2004 | 7 | 8 | 5 | 0.0042391 | 0.0013385 | 0.00036548 | 0.0025384 | 2.7973e-05 | 0.0085095 |  | 6229.6435 | 2379.5833 | 187.4328 | 2247.0602 | 24.5281 | 11068.248
2004 | 7 | 8 | 6 | 0.0050189 | 0.0013616 | 0 | 0.0024958 | 2.7973e-05 | 0.0089043 |  | 7375.6562 | 2420.5964 | 0 | 2209.3435 | 24.5281 | 12030.1242
2004 | 7 | 8 | 7 | 0.0063022 | 0.0014139 | 0 | 0.002125 | 2.7973e-05 | 0.0098691 |  | 9261.6715 | 2513.5119 | 0 | 1881.0772 | 24.5281 | 13680.7888
2004 | 7 | 8 | 8 | 0.0075135 | 0.0016135 | 0 | 0.002282 | 2.7973e-05 | 0.011437 |  | 11041.6966 | 2868.4347 | 0 | 2020.0406 | 24.5281 | 15954.7
2004 | 7 | 8 | 9 | 0.0073432 | 0.0019224 | 0 | 0.0035018 | 2.7973e-05 | 0.012795 |  | 10791.4623 | 3417.5382 | 0 | 3099.8305 | 24.5281 | 17333.3591
2004 | 7 | 8 | 10 | 0.0073976 | 0.0020875 | 0 | 0.0037926 | 2.7973e-05 | 0.013306 |  | 10871.4282 | 3711.1105 | 0 | 3357.3013 | 24.5281 | 17964.3681
2004 | 7 | 8 | 11 | 0.0079966 | 0.0021375 | 0 | 0.0037444 | 2.7973e-05 | 0.013906 |  | 11751.6998 | 3799.8768 | 0 | 3314.6038 | 24.5281 | 18890.7086
2004 | 7 | 8 | 12 | 0.0079043 | 0.0021718 | 0 | 0.003921 | 2.7973e-05 | 0.014025 |  | 11616.0768 | 3860.8354 | 0 | 3470.9185 | 24.5281 | 18972.3588
2004 | 7 | 8 | 13 | 0.0075354 | 0.002219 | 0 | 0.0039766 | 2.7973e-05 | 0.013759 |  | 11073.9511 | 3944.8414 | 0 | 3520.1043 | 24.5281 | 18563.4249
2004 | 7 | 8 | 14 | 0.0073985 | 0.0021809 | 0 | 0.0039392 | 2.7973e-05 | 0.013547 |  | 10872.7318 | 3877.0515 | 0 | 3487.005 | 24.5281 | 18261.3165
2004 | 7 | 8 | 15 | 0.0077685 | 0.0021821 | 0 | 0.0042244 | 2.7973e-05 | 0.014203 |  | 11416.461 | 3879.1376 | 0 | 3739.5093 | 24.5281 | 19059.636
2004 | 7 | 8 | 16 | 0.0078548 | 0.0021847 | 0 | 0.0046566 | 2.7973e-05 | 0.014724 |  | 11543.2402 | 3883.8481 | 0 | 4122.1133 | 24.5281 | 19573.7298
2004 | 7 | 8 | 17 | 0.0092815 | 0.0021278 | 0 | 0.0045046 | 2.7973e-05 | 0.015942 |  | 13639.8941 | 3782.7276 | 0 | 3987.518 | 24.5281 | 21434.6679
2004 | 7 | 8 | 18 | 0.010067 | 0.002004 | 0 | 0.003603 | 2.7973e-05 | 0.015702 |  | 14794.7368 | 3562.556 | 0 | 3189.461 | 24.5281 | 21571.282
2004 | 7 | 8 | 19 | 0.0094399 | 0.0019777 | 0 | 0.0037311 | 2.7973e-05 | 0.015177 |  | 13872.6517 | 3515.9074 | 0 | 3302.8415 | 24.5281 | 20715.9287
2004 | 7 | 8 | 20 | 0.0091199 | 0.0019589 | 0 | 0.0038578 | 2.7973e-05 | 0.014965 |  | 13402.4602 | 3482.3795 | 0 | 3414.9627 | 24.5281 | 20324.3305
2004 | 7 | 8 | 21 | 0.010139 | 0.0017356 | 0.00024167 | 0.0032689 | 2.7973e-05 | 0.015413 |  | 14899.7681 | 3085.4758 | 123.9383 | 2893.7082 | 24.5281 | 21027.4185
2004 | 7 | 8 | 22 | 0.010235 | 0.0014961 | 0.00037181 | 0.0023554 | 2.7973e-05 | 0.014486 |  | 15040.7378 | 2659.7597 | 190.6742 | 2085.0258 | 24.5281 | 20000.7258
2004 | 7 | 8 | 23 | 0.0082729 | 0.0014295 | 0.00037181 | 0.0019754 | 2.7973e-05 | 0.012078 |  | 12157.652 | 2541.3727 | 190.6742 | 1748.6518 | 24.5281 | 16662.8789
2004 | 7 | 8 | 24 | 0.0059762 | 0.0014588 | 0.00037181 | 0.002694 | 2.7973e-05 | 0.010529 |  | 8782.4831 | 2593.3766 | 190.6742 | 2384.7889 | 24.5281 | 13975.8509
2004 | 7 | 9 | 1 | 0.0052797 | 0.0014235 | 0.00037181 | 0.0028461 | 2.7973e-05 | 0.009949 |  | 7758.9009 | 2530.6234 | 190.6742 | 2519.3994 | 24.5281 | 13024.1262
2004 | 7 | 9 | 2 | 0.0049652 | 0.0013536 | 0.00037181 | 0.0025107 | 2.7973e-05 | 0.0092293 |  | 7296.8199 | 2406.344 | 190.6742 | 2222.5149 | 24.5281 | 12140.8811
2004 | 7 | 9 | 3 | 0.004619 | 0.0013252 | 0.00037181 | 0.0026284 | 2.7973e-05 | 0.0089723 |  | 6787.9572 | 2355.8779 | 190.6742 | 2326.6825 | 24.5281 | 11685.72
2004 | 7 | 9 | 4 | 0.0044066 | 0.0013534 | 0.00037181 | 0.0027617 | 2.7973e-05 | 0.0089214 |  | 6475.9068 | 2405.9169 | 190.6742 | 2444.6833 | 24.5281 | 11541.7094
2004 | 7 | 9 | 5 | 0.0043547 | 0.0014285 | 0.00037181 | 0.0029215 | 2.7973e-05 | 0.0091045 |  | 6399.6654 | 2539.4383 | 190.6742 | 2586.1273 | 24.5281 | 11740.4334
2004 | 7 | 9 | 6 | 0.0052749 | 0.0014193 | 0 | 0.0027879 | 2.7973e-05 | 0.00951 |  | 7751.8663 | 2523.0969 | 0 | 2467.8689 | 24.5281 | 12767.3602
2004 | 7 | 9 | 7 | 0.0065831 | 0.0015073 | 0 | 0.0027464 | 2.7973e-05 | 0.010865 |  | 9674.4554 | 2679.5462 | 0 | 2431.1093 | 24.5281 | 14809.6391
2004 | 7 | 9 | 8 | 0.0078541 | 0.0017185 | 0 | 0.0029081 | 2.7973e-05 | 0.012509 |  | 11542.3288 | 3054.9935 | 0 | 2574.2774 | 24.5281 | 17196.1279
2004 | 7 | 9 | 9 | 0.0074278 | 0.001968 | 0 | 0.003877 | 2.7973e-05 | 0.013301 |  | 10915.816 | 3498.6389 | 0 | 3431.9335 | 24.5281 | 17870.9166
2004 | 7 | 9 | 10 | 0.0076889 | 0.0021899 | 0 | 0.0044614 | 2.7973e-05 | 0.014368 |  | 11299.4912 | 3893.0167 | 0 | 3949.3358 | 24.5281 | 19166.3719
2004 | 7 | 9 | 11 | 0.0080478 | 0.0022059 | 0 | 0.0043953 | 2.7973e-05 | 0.014677 |  | 11826.9691 | 3921.5801 | 0 | 3890.7483 | 24.5281 | 19663.8256
2004 | 7 | 9 | 12 | 0.008452 | 0.0021916 | 0 | 0.0041818 | 2.7973e-05 | 0.014853 |  | 12420.9856 | 3896.0174 | 0 | 3701.7963 | 24.5281 | 20043.3274
2004 | 7 | 9 | 13 | 0.0076796 | 0.0022518 | 0 | 0.0045568 | 2.7973e-05 | 0.014516 |  | 11285.8 | 4003.0366 | 0 | 4033.7457 | 24.5281 | 19347.1104
2004 | 7 | 9 | 14 | 0.0076871 | 0.002205 | 0 | 0.0040935 | 2.7973e-05 | 0.014014 |  | 11296.8018 | 3919.8659 | 0 | 3623.6494 | 24.5281 | 18864.8451
2004 | 7 | 9 | 15 | 0.0076968 | 0.0022048 | 0 | 0.0042945 | 2.7973e-05 | 0.014224 |  | 11311.0778 | 3919.5858 | 0 | 3801.5371 | 24.5281 | 19056.7289
2004 | 7 | 9 | 16 | 0.00851 | 0.0021594 | 0 | 0.0044146 | 2.7973e-05 | 0.015112 |  | 12506.0989 | 3838.7742 | 0 | 3907.9089 | 24.5281 | 20277.3101
2004 | 7 | 9 | 17 | 0.0099116 | 0.0020966 | 0 | 0.0040566 | 2.7973e-05 | 0.016093 |  | 14565.9274 | 3727.1606 | 0 | 3590.9563 | 24.5281 | 21908.5724
2004 | 7 | 9 | 18 | 0.0098388 | 0.0021178 | 0 | 0.0044464 | 2.7973e-05 | 0.016431 |  | 14458.8759 | 3764.9552 | 0 | 3936.0074 | 24.5281 | 22184.3667
2004 | 7 | 9 | 19 | 0.0094399 | 0.0020185 | 0 | 0.004046 | 2.7973e-05 | 0.015532 |  | 13872.7641 | 3588.3 | 0 | 3581.5458 | 24.5281 | 21067.138
2004 | 7 | 9 | 20 | 0.0096769 | 0.0019873 | 0 | 0.0041916 | 2.7973e-05 | 0.015884 |  | 14221.0636 | 3532.9861 | 0 | 3710.4279 | 24.5281 | 21489.0057
2004 | 7 | 9 | 21 | 0.010519 | 0.0018577 | 0.00024167 | 0.0041265 | 2.7973e-05 | 0.016773 |  | 15458.7706 | 3302.4459 | 123.9383 | 3652.8282 | 24.5281 | 22562.5111
2004 | 7 | 9 | 22 | 0.010473 | 0.0016005 | 0.00037181 | 0.0032333 | 2.7973e-05 | 0.015707 |  | 15391.3707 | 2845.1911 | 190.6742 | 2862.1511 | 24.5281 | 21313.9153
2004 | 7 | 9 | 23 | 0.0089569 | 0.0015367 | 0.00037181 | 0.0028193 | 2.7973e-05 | 0.013713 |  | 13162.8416 | 2731.8615 | 190.6742 | 2495.6857 | 24.5281 | 18605.5911
2004 | 7 | 9 | 24 | 0.007344 | 0.0014694 | 0.00037181 | 0.0026124 | 2.7973e-05 | 0.011826 |  | 10792.6503 | 2612.1871 | 190.6742 | 2312.5666 | 24.5281 | 15932.6064
2004 | 7 | 10 | 1 | 0.0063274 | 0.0015763 | 0.00037181 | 0.0031194 | 2.7973e-05 | 0.011423 |  | 9298.6899 | 2802.3259 | 190.6742 | 2761.3206 | 24.5281 | 15077.5388
2004 | 7 | 10 | 2 | 0.0055002 | 0.0015139 | 0.00037181 | 0.0030387 | 2.7973e-05 | 0.010453 |  | 8083.0062 | 2691.3576 | 190.6742 | 2689.9049 | 24.5281 | 13679.4711
2004 | 7 | 10 | 3 | 0.0050727 | 0.0014884 | 0.00037181 | 0.0031053 | 2.7973e-05 | 0.010066 |  | 7454.8111 | 2645.9771 | 190.6742 | 2748.8485 | 24.5281 | 13064.839
2004 | 7 | 10 | 4 | 0.0049719 | 0.0014612 | 0.00037181 | 0.0029201 | 2.7973e-05 | 0.009753 |  | 7306.6275 | 2597.6594 | 190.6742 | 2584.9202 | 24.5281 | 12704.4094
2004 | 7 | 10 | 5 | 0.0049393 | 0.0014818 | 0.00037181 | 0.0028582 | 2.7973e-05 | 0.0096791 |  | 7258.7794 | 2634.2788 | 190.6742 | 2530.0926 | 24.5281 | 12638.3532
2004 | 7 | 10 | 6 | 0.005356 | 0.0015265 | 6.3207e-06 | 0.0029271 | 2.7973e-05 | 0.0098438 |  | 7871.0435 | 2713.6829 | 3.2415 | 2591.0921 | 24.5281 | 13203.5881
2004 | 7 | 10 | 7 | 0.0061958 | 0.0016481 | 0 | 0.0031118 | 2.7973e-05 | 0.010984 |  | 9105.2846 | 2929.9087 | 0 | 2754.5998 | 24.5281 | 14814.3212
2004 | 7 | 10 | 8 | 0.0074287 | 0.0018929 | 0 | 0.0040419 | 2.7973e-05 | 0.013392 |  | 10917.1438 | 3365.0991 | 0 | 3577.9861 | 24.5281 | 17884.7571
2004 | 7 | 10 | 9 | 0.0088291 | 0.0020585 | 0 | 0.0041777 | 2.7973e-05 | 0.015093 |  | 12975.0614 | 3659.495 | 0 | 3698.1597 | 24.5281 | 20357.2443
2004 | 7 | 10 | 10 | 0.009217 | 0.0022342 | 0 | 0.0046852 | 2.7973e-05 | 0.016164 |  | 13545.2129 | 3971.7932 | 0 | 4147.4237 | 24.5281 | 21688.9579
2004 | 7 | 10 | 11 | 0.010922 | 0.0021523 | 0 | 0.0035243 | 2.7973e-05 | 0.016626 |  | 16050.1365 | 3826.1963 | 0 | 3119.7538 | 24.5281 | 23020.6146
2004 | 7 | 10 | 12 | 0.010015 | 0.0022423 | 0 | 0.0041707 | 2.7973e-05 | 0.016456 |  | 14717.222 | 3986.2582 | 0 | 3691.9375 | 24.5281 | 22419.946
2004 | 7 | 10 | 13 | 0.0094184 | 0.0022739 | 0 | 0.0042384 | 2.7973e-05 | 0.015959 |  | 13841.1336 | 4042.3764 | 0 | 3751.8469 | 24.5281 | 21659.885
2004 | 7 | 10 | 14 | 0.0091316 | 0.0022723 | 0 | 0.0043443 | 2.7973e-05 | 0.015776 |  | 13419.7101 | 4039.6408 | 0 | 3845.6598 | 24.5281 | 21329.5387
2004 | 7 | 10 | 15 | 0.0089827 | 0.0022541 | 0 | 0.0042491 | 2.7973e-05 | 0.015514 |  | 13200.8597 | 4007.1899 | 0 | 3761.3319 | 24.5281 | 20993.9096
2004 | 7 | 10 | 16 | 0.0091697 | 0.0022905 | 0 | 0.0048458 | 2.7973e-05 | 0.016334 |  | 13475.5853 | 4071.8866 | 0 | 4289.6108 | 24.5281 | 21861.6108
2004 | 7 | 10 | 17 | 0.0099705 | 0.0022918 | 0 | 0.0051846 | 2.7973e-05 | 0.017475 |  | 14652.4873 | 4074.3109 | 0 | 4589.4397 | 24.5281 | 23340.766
2004 | 7 | 10 | 18 | 0.010929 | 0.0021779 | 0 | 0.0048796 | 2.7973e-05 | 0.018015 |  | 16061.2739 | 3871.7746 | 0 | 4319.4702 | 24.5281 | 24277.0467
2004 | 7 | 10 | 19 | 0.010508 | 0.0020825 | 0 | 0.0046753 | 2.7973e-05 | 0.017294 |  | 15442.6806 | 3702.1158 | 0 | 4138.6196 | 24.5281 | 23307.9442
2004 | 7 | 10 | 20 | 0.010714 | 0.0020042 | 0 | 0.0043681 | 2.7973e-05 | 0.017115 |  | 15745.6498 | 3563.0195 | 0 | 3866.7406 | 24.5281 | 23199.9379
2004 | 7 | 10 | 21 | 0.011232 | 0.0019285 | 0.00024799 | 0.0043213 | 2.7973e-05 | 0.017757 |  | 16505.7964 | 3428.3134 | 127.1797 | 3825.2698 | 24.5281 | 23911.0875
2004 | 7 | 10 | 22 | 0.010588 | 0.0017932 | 0.00037181 | 0.0041527 | 2.7973e-05 | 0.016934 |  | 15560.1271 | 3187.7773 | 190.6742 | 3676.0381 | 24.5281 | 22639.1449
2004 | 7 | 10 | 23 | 0.0084671 | 0.0016833 | 0.00037181 | 0.0039992 | 2.7973e-05 | 0.014549 |  | 12443.0964 | 2992.4485 | 190.6742 | 3540.1791 | 24.5281 | 19190.9264
2004 | 7 | 10 | 24 | 0.0072988 | 0.0015406 | 0.00037181 | 0.0034193 | 2.7973e-05 | 0.012658 |  | 10726.1437 | 2738.8266 | 190.6742 | 3026.8087 | 24.5281 | 16706.9814
2004 | 7 | 11 | 1 | 0.0063559 | 0.0015176 | 0.00037181 | 0.0029424 | 2.7973e-05 | 0.011216 |  | 9340.5632 | 2697.8874 | 190.6742 | 2604.6191 | 24.5281 | 14858.2721
2004 | 7 | 11 | 2 | 0.0057817 | 0.0014662 | 0.00037181 | 0.0028199 | 2.7973e-05 | 0.010468 |  | 8496.639 | 2606.5529 | 190.6742 | 2496.1959 | 24.5281 | 13814.5902
2004 | 7 | 11 | 3 | 0.0051321 | 0.0014435 | 0.00037181 | 0.0030214 | 2.7973e-05 | 0.0099968 |  | 7542.1143 | 2566.1211 | 190.6742 | 2674.5483 | 24.5281 | 12997.986
2004 | 7 | 11 | 4 | 0.0050303 | 0.0013975 | 0.00037181 | 0.0028387 | 2.7973e-05 | 0.0096663 |  | 7392.4652 | 2484.3904 | 190.6742 | 2512.8339 | 24.5281 | 12604.8918
2004 | 7 | 11 | 5 | 0.0049655 | 0.001405 | 0.00037181 | 0.0027235 | 2.7973e-05 | 0.0094938 |  | 7297.2467 | 2497.695 | 190.6742 | 2410.8866 | 24.5281 | 12421.0306
2004 | 7 | 11 | 6 | 0.005181 | 0.0014491 | 6.3207e-06 | 0.0027459 | 2.7973e-05 | 0.0094103 |  | 7613.9262 | 2576.0773 | 3.2415 | 2430.6957 | 24.5281 | 12648.4688
2004 | 7 | 11 | 7 | 0.0059534 | 0.0015645 | 0 | 0.0031217 | 2.7973e-05 | 0.010667 |  | 8749.0015 | 2781.2406 | 0 | 2763.3313 | 24.5281 | 14318.1015
2004 | 7 | 11 | 8 | 0.0073389 | 0.0018074 | 0 | 0.0039672 | 2.7973e-05 | 0.013141 |  | 10785.0932 | 3213.0218 | 0 | 3511.8645 | 24.5281 | 17534.5077
2004 | 7 | 11 | 9 | 0.0084833 | 0.0020466 | 0 | 0.0049347 | 2.7973e-05 | 0.015492 |  | 12466.8505 | 3638.3121 | 0 | 4368.2401 | 24.5281 | 20497.9309
2004 | 7 | 11 | 10 | 0.0098321 | 0.0022195 | 0 | 0.0048585 | 2.7973e-05 | 0.016938 |  | 14449.0692 | 3945.7681 | 0 | 4300.823 | 24.5281 | 22720.1885
2004 | 7 | 11 | 11 | 0.0097642 | 0.0022915 | 0 | 0.0050894 | 2.7973e-05 | 0.017173 |  | 14349.3371 | 4073.7747 | 0 | 4505.2094 | 24.5281 | 22952.8493
2004 | 7 | 11 | 12 | 0.0098735 | 0.0024164 | 0 | 0.005876 | 2.7973e-05 | 0.018194 |  | 14509.9783 | 4295.691 | 0 | 5201.5325 | 24.5281 | 24031.73
2004 | 7 | 11 | 13 | 0.010257 | 0.0023345 | 0 | 0.0048848 | 2.7973e-05 | 0.017504 |  | 15073.1095 | 4150.0861 | 0 | 4324.1149 | 24.5281 | 23571.8385
2004 | 7 | 11 | 14 | 0.0099472 | 0.0023816 | 0 | 0.0053467 | 2.7973e-05 | 0.017704 |  | 14618.3025 | 4233.936 | 0 | 4733.001 | 24.5281 | 23609.7677
2004 | 7 | 11 | 15 | 0.010611 | 0.0023782 | 0 | 0.0053534 | 2.7973e-05 | 0.018371 |  | 15594.4038 | 4227.8476 | 0 | 4738.9412 | 24.5281 | 24585.7207
2004 | 7 | 11 | 16 | 0.010701 | 0.0023746 | 0 | 0.0057184 | 2.7973e-05 | 0.018822 |  | 15725.9834 | 4221.37 | 0 | 5062.05 | 24.5281 | 25033.9316
2004 | 7 | 11 | 17 | 0.011954 | 0.002248 | 0 | 0.0052972 | 2.7973e-05 | 0.019527 |  | 17567.225 | 3996.2969 | 0 | 4689.1948 | 24.5281 | 26277.2449
2004 | 7 | 11 | 18 | 0.012313 | 0.0021078 | 0 | 0.0049639 | 2.7973e-05 | 0.019413 |  | 18095.1144 | 3747.1599 | 0 | 4394.128 | 24.5281 | 26260.9304
2004 | 7 | 11 | 19 | 0.011748 | 0.0020718 | 0 | 0.0051585 | 2.7973e-05 | 0.019006 |  | 17264.3043 | 3683.105 | 0 | 4566.3766 | 24.5281 | 25538.3141
2004 | 7 | 11 | 20 | 0.01159 | 0.0019586 | 0 | 0.004422 | 2.7973e-05 | 0.017999 |  | 17032.5699 | 3481.8624 | 0 | 3914.427 | 24.5281 | 24453.3875
2004 | 7 | 11 | 21 | 0.012174 | 0.0018784 | 0.00024799 | 0.004218 | 2.7973e-05 | 0.018546 |  | 17890.2307 | 3339.3374 | 127.1797 | 3733.8523 | 24.5281 | 25115.1283
2004 | 7 | 11 | 22 | 0.011737 | 0.0015965 | 0.00037181 | 0.0026094 | 2.7973e-05 | 0.016343 |  | 17248.4212 | 2838.1423 | 190.6742 | 2309.8466 | 24.5281 | 22611.6124
2004 | 7 | 11 | 23 | 0.0093882 | 0.001596 | 0.00037181 | 0.0028119 | 2.7973e-05 | 0.014196 |  | 13796.6742 | 2837.3183 | 190.6742 | 2489.1239 | 24.5281 | 19338.3189
2004 | 7 | 11 | 24 | 0.007329 | 0.0015351 | 0.00037181 | 0.0030359 | 2.7973e-05 | 0.0123 |  | 10770.5349 | 2728.9764 | 190.6742 | 2687.3852 | 24.5281 | 16402.0989
2004 | 7 | 12 | 1 | 0.006559 | 0.0015641 | 0.00037181 | 0.003423 | 2.7973e-05 | 0.011946 |  | 9638.9471 | 2780.5774 | 190.6742 | 3030.0998 | 24.5281 | 15664.8266
2004 | 7 | 12 | 2 | 0.0058611 | 0.0015053 | 0.00037181 | 0.0034126 | 2.7973e-05 | 0.011179 |  | 8613.3354 | 2676.1186 | 190.6742 | 3020.9234 | 24.5281 | 14525.5798
2004 | 7 | 12 | 3 | 0.0055647 | 0.0014716 | 0.00037181 | 0.00343 | 2.7973e-05 | 0.010866 |  | 8177.7677 | 2616.1123 | 190.6742 | 3036.2682 | 24.5281 | 14045.3506
2004 | 7 | 12 | 4 | 0.005395 | 0.0014827 | 0.00037181 | 0.0035232 | 2.7973e-05 | 0.010801 |  | 7928.3998 | 2635.7978 | 190.6742 | 3118.7427 | 24.5281 | 13898.1427
2004 | 7 | 12 | 5 | 0.0056046 | 0.0015508 | 0.00037181 | 0.0034616 | 2.7973e-05 | 0.011017 |  | 8236.4682 | 2756.936 | 190.6742 | 3064.2378 | 24.5281 | 14272.8444
2004 | 7 | 12 | 6 | 0.0064074 | 0.0016153 | 1.227e-05 | 0.0034576 | 2.7973e-05 | 0.01152 |  | 9416.1477 | 2871.5558 | 6.2922 | 3060.7106 | 24.5281 | 15379.2345
2004 | 7 | 12 | 7 | 0.0085683 | 0.0017376 | 0 | 0.0033085 | 2.7973e-05 | 0.013642 |  | 12591.7604 | 3089.0544 | 0 | 2928.7225 | 24.5281 | 18634.0654
2004 | 7 | 12 | 8 | 0.0088917 | 0.0019953 | 0 | 0.0039361 | 2.7973e-05 | 0.014851 |  | 13067.103 | 3547.0949 | 0 | 3484.3342 | 24.5281 | 20123.0603
2004 | 7 | 12 | 9 | 0.0093688 | 0.0022833 | 0 | 0.0051075 | 2.7973e-05 | 0.016788 |  | 13768.2481 | 4059.0659 | 0 | 4521.2264 | 24.5281 | 22373.0685
2004 | 7 | 12 | 10 | 0.010048 | 0.0024244 | 0 | 0.0049663 | 2.7973e-05 | 0.017467 |  | 14766.1889 | 4309.9279 | 0 | 4396.2401 | 24.5281 | 23496.885
2004 | 7 | 12 | 11 | 0.010519 | 0.0025567 | 0 | 0.0056825 | 2.7973e-05 | 0.018786 |  | 15458.1765 | 4545.1819 | 0 | 5030.2215 | 24.5281 | 25058.108
2004 | 7 | 12 | 12 | 0.010581 | 0.0025826 | 0 | 0.0058353 | 2.7973e-05 | 0.019027 |  | 15549.87 | 4591.2446 | 0 | 5165.5043 | 24.5281 | 25331.147
2004 | 7 | 12 | 13 | 0.010284 | 0.0026058 | 0 | 0.0056942 | 2.7973e-05 | 0.018612 |  | 15113.0056 | 4632.4171 | 0 | 5040.559 | 24.5281 | 24810.5099
2004 | 7 | 12 | 14 | 0.0099412 | 0.0026018 | 0 | 0.0056463 | 2.7973e-05 | 0.018217 |  | 14609.3909 | 4625.2747 | 0 | 4998.1548 | 24.5281 | 24257.3486
2004 | 7 | 12 | 15 | 0.010215 | 0.0025723 | 0 | 0.0056235 | 2.7973e-05 | 0.018439 |  | 15012.3645 | 4572.9653 | 0 | 4978.0244 | 24.5281 | 24587.8823
2004 | 7 | 12 | 16 | 0.01081 | 0.0025419 | 0 | 0.0058883 | 2.7973e-05 | 0.019268 |  | 15886.2034 | 4518.8807 | 0 | 5212.3962 | 24.5281 | 25642.0084
2004 | 7 | 12 | 17 | 0.012401 | 0.0024651 | 0 | 0.0058398 | 2.7973e-05 | 0.020734 |  | 18224.0755 | 4382.2375 | 0 | 5169.4636 | 24.5281 | 27800.3047
2004 | 7 | 12 | 18 | 0.013009 | 0.0023592 | 0 | 0.0050964 | 2.7973e-05 | 0.020493 |  | 19118.3929 | 4194.0262 | 0 | 4511.3778 | 24.5281 | 27848.325
2004 | 7 | 12 | 19 | 0.012446 | 0.002355 | 0 | 0.0050774 | 2.7973e-05 | 0.019907 |  | 18290.8651 | 4186.6299 | 0 | 4494.5545 | 24.5281 | 26996.5776
2004 | 7 | 12 | 20 | 0.012277 | 0.0022726 | 0 | 0.0049987 | 2.7973e-05 | 0.019576 |  | 18041.5697 | 4040.0191 | 0 | 4424.9587 | 24.5281 | 26531.0757
2004 | 7 | 12 | 21 | 0.012977 | 0.0021099 | 0.00025394 | 0.0047232 | 2.7973e-05 | 0.020092 |  | 19070.4164 | 3750.803 | 130.2305 | 4181.005 | 24.5281 | 27156.9831
2004 | 7 | 12 | 22 | 0.012517 | 0.0018019 | 0.00037181 | 0.0031759 | 2.7973e-05 | 0.017895 |  | 18395.3533 | 3203.3374 | 190.6742 | 2811.3934 | 24.5281 | 24625.2864
2004 | 7 | 12 | 23 | 0.010141 | 0.0017347 | 0.00037181 | 0.0034436 | 2.7973e-05 | 0.015719 |  | 14902.4573 | 3083.8257 | 190.6742 | 3048.2941 | 24.5281 | 21249.7794
2004 | 7 | 12 | 24 | 0.007516 | 0.0016707 | 0.00037181 | 0.0031205 | 2.7973e-05 | 0.012707 |  | 11045.3851 | 2970.1055 | 190.6742 | 2762.3511 | 24.5281 | 16993.0441
2004 | 7 | 13 | 1 | 0.0069491 | 0.0016459 | 0.00037181 | 0.0037889 | 2.7973e-05 | 0.012784 |  | 10212.2686 | 2926.0735 | 190.6742 | 3354.0271 | 24.5281 | 16707.5716
2004 | 7 | 13 | 2 | 0.0064041 | 0.0015987 | 0.00037181 | 0.0037569 | 2.7973e-05 | 0.012159 |  | 9411.29 | 2842.0612 | 190.6742 | 3325.6242 | 24.5281 | 15794.1777
2004 | 7 | 13 | 3 | 0.0059383 | 0.0015579 | 0.00037181 | 0.0036838 | 2.7973e-05 | 0.01158 |  | 8726.8931 | 2769.4998 | 190.6742 | 3260.9471 | 24.5281 | 14972.5424
2004 | 7 | 13 | 4 | 0.0056262 | 0.0015412 | 0.00037181 | 0.0037937 | 2.7973e-05 | 0.011361 |  | 8268.1642 | 2739.9235 | 190.6742 | 3358.2708 | 24.5281 | 14581.5608
2004 | 7 | 13 | 5 | 0.0056352 | 0.0015828 | 0.00037181 | 0.0038494 | 2.7973e-05 | 0.011467 |  | 8281.466 | 2813.8733 | 190.6742 | 3407.5723 | 24.5281 | 14718.1141
2004 | 7 | 13 | 6 | 0.0064285 | 0.0016082 | 1.859e-05 | 0.0038317 | 2.7973e-05 | 0.011915 |  | 9447.2142 | 2858.8987 | 9.5337 | 3391.8478 | 24.5281 | 15732.0225
2004 | 7 | 13 | 7 | 0.007953 | 0.0017165 | 0 | 0.0037018 | 2.7973e-05 | 0.013399 |  | 11687.6568 | 3051.4453 | 0 | 3276.8589 | 24.5281 | 18040.4891
2004 | 7 | 13 | 8 | 0.0093458 | 0.001942 | 0 | 0.0039354 | 2.7973e-05 | 0.015251 |  | 13734.4886 | 3452.2904 | 0 | 3483.7061 | 24.5281 | 20695.0132
2004 | 7 | 13 | 9 | 0.0091988 | 0.0022869 | 0 | 0.0051063 | 2.7973e-05 | 0.01662 |  | 13518.446 | 4065.497 | 0 | 4520.1668 | 24.5281 | 22128.6379
2004 | 7 | 13 | 10 | 0.0095028 | 0.0024674 | 0 | 0.0056 | 2.7973e-05 | 0.017598 |  | 13965.1939 | 4386.4607 | 0 | 4957.2388 | 24.5281 | 23333.4215
2004 | 7 | 13 | 11 | 0.0099951 | 0.0024614 | 0 | 0.0051049 | 2.7973e-05 | 0.017589 |  | 14688.5716 | 4375.8123 | 0 | 4518.9399 | 24.5281 | 23607.8518
2004 | 7 | 13 | 12 | 0.0098774 | 0.0024527 | 0 | 0.0049852 | 2.7973e-05 | 0.017343 |  | 14515.5935 | 4360.1846 | 0 | 4412.9794 | 24.5281 | 23313.2857
2004 | 7 | 13 | 13 | 0.0092137 | 0.0023952 | 0 | 0.0041611 | 2.7973e-05 | 0.015798 |  | 13540.2288 | 4258.0398 | 0 | 3683.5043 | 24.5281 | 21506.301
2004 | 7 | 13 | 14 | 0.0086053 | 0.002284 | 0 | 0.0035085 | 2.7973e-05 | 0.014426 |  | 12646.2301 | 4060.3423 | 0 | 3105.7571 | 24.5281 | 19836.8577
2004 | 7 | 13 | 15 | 0.00883 | 0.0022179 | 0 | 0.0033475 | 2.7973e-05 | 0.014423 |  | 12976.4026 | 3942.799 | 0 | 2963.2865 | 24.5281 | 19907.0161
2004 | 7 | 13 | 16 | 0.0091226 | 0.0022244 | 0 | 0.0038875 | 2.7973e-05 | 0.015262 |  | 13406.3885 | 3954.3926 | 0 | 3441.3108 | 24.5281 | 20826.62
2004 | 7 | 13 | 17 | 0.010408 | 0.0021403 | 0 | 0.0033907 | 2.7973e-05 | 0.015967 |  | 15295.7327 | 3804.9615 | 0 | 3001.5017 | 24.5281 | 22126.724
2004 | 7 | 13 | 18 | 0.010938 | 0.0019993 | 0 | 0.0023183 | 2.7973e-05 | 0.015284 |  | 16074.9686 | 3554.3264 | 0 | 2052.1515 | 24.5281 | 21705.9745
2004 | 7 | 13 | 19 | 0.010271 | 0.0019701 | 0 | 0.0024266 | 2.7973e-05 | 0.014696 |  | 15093.8204 | 3502.3645 | 0 | 2148.0984 | 24.5281 | 20768.8114
2004 | 7 | 13 | 20 | 0.010141 | 0.0019622 | 0 | 0.0026669 | 2.7973e-05 | 0.014798 |  | 14903.5615 | 3488.3145 | 0 | 2360.8078 | 24.5281 | 20777.2119
2004 | 7 | 13 | 21 | 0.011065 | 0.0017453 | 0.00026026 | 0.0023528 | 2.7973e-05 | 0.015452 |  | 16261.2207 | 3102.777 | 133.472 | 2082.7339 | 24.5281 | 21604.7317
2004 | 7 | 13 | 22 | 0.010918 | 0.0014947 | 0.00037181 | 0.0013036 | 2.7973e-05 | 0.014116 |  | 16044.2859 | 2657.1902 | 190.6742 | 1153.9362 | 24.5281 | 20070.6147
2004 | 7 | 13 | 23 | 0.0090499 | 0.0014532 | 0.00037181 | 0.0011809 | 2.7973e-05 | 0.012084 |  | 13299.6263 | 2583.4913 | 190.6742 | 1045.3163 | 24.5281 | 17143.6363
2004 | 7 | 13 | 24 | 0.0066786 | 0.0014727 | 0.00037181 | 0.0020159 | 2.7973e-05 | 0.010567 |  | 9814.7577 | 2618.1488 | 190.6742 | 1784.4608 | 24.5281 | 14432.5697
2004 | 7 | 14 | 1 | 0.0063337 | 0.0015135 | 0.00037181 | 0.0027428 | 2.7973e-05 | 0.01099 |  | 9307.8574 | 2690.6438 | 190.6742 | 2428.0002 | 24.5281 | 14641.7036
2004 | 7 | 14 | 2 | 0.0058116 | 0.0014718 | 0.00037181 | 0.0027551 | 2.7973e-05 | 0.010438 |  | 8540.6201 | 2616.4607 | 190.6742 | 2438.8341 | 24.5281 | 13811.1173
2004 | 7 | 14 | 3 | 0.005493 | 0.0014714 | 0.00037181 | 0.0029209 | 2.7973e-05 | 0.010285 |  | 8072.4205 | 2615.6955 | 190.6742 | 2585.5778 | 24.5281 | 13488.8962
2004 | 7 | 14 | 4 | 0.005269 | 0.0014849 | 0.00037181 | 0.0031722 | 2.7973e-05 | 0.010326 |  | 7743.1799 | 2639.7621 | 190.6742 | 2808.0702 | 24.5281 | 13406.2145
2004 | 7 | 14 | 5 | 0.005319 | 0.0015183 | 0.00037181 | 0.0032961 | 2.7973e-05 | 0.010533 |  | 7816.6578 | 2699.1883 | 190.6742 | 2917.7787 | 24.5281 | 13648.8272
2004 | 7 | 14 | 6 | 0.0062828 | 0.0015812 | 2.4911e-05 | 0.0035446 | 2.7973e-05 | 0.011461 |  | 9233.0322 | 2810.9727 | 12.7752 | 3137.7196 | 24.5281 | 15219.0278
2004 | 7 | 14 | 7 | 0.008053 | 0.001726 | 0 | 0.003794 | 2.7973e-05 | 0.013601 |  | 11834.5831 | 3068.3634 | 0 | 3358.5402 | 24.5281 | 18286.0149
2004 | 7 | 14 | 8 | 0.009248 | 0.0019209 | 0 | 0.0037121 | 2.7973e-05 | 0.014909 |  | 13590.776 | 3414.8817 | 0 | 3286.0448 | 24.5281 | 20316.2307
2004 | 7 | 14 | 9 | 0.0089645 | 0.0022187 | 0 | 0.0046631 | 2.7973e-05 | 0.015874 |  | 13174.1122 | 3944.3025 | 0 | 4127.85 | 24.5281 | 21270.7928
2004 | 7 | 14 | 10 | 0.0091152 | 0.0023844 | 0 | 0.0049119 | 2.7973e-05 | 0.016439 |  | 13395.5576 | 4238.8462 | 0 | 4348.101 | 24.5281 | 22007.033
2004 | 7 | 14 | 11 | 0.0097223 | 0.0024089 | 0 | 0.0045903 | 2.7973e-05 | 0.016749 |  | 14287.7021 | 4282.4381 | 0 | 4063.4174 | 24.5281 | 22658.0857
2004 | 7 | 14 | 12 | 0.0096103 | 0.0024209 | 0 | 0.0044743 | 2.7973e-05 | 0.016533 |  | 14123.1544 | 4303.6779 | 0 | 3960.6748 | 24.5281 | 22412.0352
2004 | 7 | 14 | 13 | 0.0093727 | 0.0024443 | 0 | 0.0043121 | 2.7973e-05 | 0.016157 |  | 13773.9533 | 4345.2972 | 0 | 3817.1675 | 24.5281 | 21960.9462
2004 | 7 | 14 | 14 | 0.0089561 | 0.0023833 | 0 | 0.0039593 | 2.7973e-05 | 0.015327 |  | 13161.6942 | 4236.8729 | 0 | 3504.7927 | 24.5281 | 20927.8879
2004 | 7 | 14 | 15 | 0.0092426 | 0.0023408 | 0 | 0.0038904 | 2.7973e-05 | 0.015502 |  | 13582.7253 | 4161.4301 | 0 | 3443.8765 | 24.5281 | 21212.56
2004 | 7 | 14 | 16 | 0.0095319 | 0.0023505 | 0 | 0.0044188 | 2.7973e-05 | 0.016329 |  | 14007.9696 | 4178.6346 | 0 | 3911.5442 | 24.5281 | 22122.6766
2004 | 7 | 14 | 17 | 0.01101 | 0.002292 | 0 | 0.0042159 | 2.7973e-05 | 0.017545 |  | 16179.4734 | 4074.5437 | 0 | 3731.986 | 24.5281 | 24010.5312
2004 | 7 | 14 | 18 | 0.011729 | 0.0021729 | 0 | 0.0034367 | 2.7973e-05 | 0.017367 |  | 17236.9016 | 3862.8252 | 0 | 3042.2422 | 24.5281 | 24166.4972
2004 | 7 | 14 | 19 | 0.011204 | 0.0021653 | 0 | 0.0037676 | 2.7973e-05 | 0.017165 |  | 16464.834 | 3849.2933 | 0 | 3335.1155 | 24.5281 | 23673.7709
2004 | 7 | 14 | 20 | 0.010926 | 0.0021368 | 0 | 0.0037794 | 2.7973e-05 | 0.01687 |  | 16056.3265 | 3798.6502 | 0 | 3345.5862 | 24.5281 | 23225.0911
2004 | 7 | 14 | 21 | 0.011657 | 0.0019069 | 0.00026026 | 0.003167 | 2.7973e-05 | 0.017019 |  | 17130.6035 | 3390.0558 | 133.472 | 2803.5069 | 24.5281 | 23482.1663
2004 | 7 | 14 | 22 | 0.011677 | 0.0016653 | 0.00037181 | 0.0023867 | 2.7973e-05 | 0.016129 |  | 17160.9143 | 2960.5213 | 190.6742 | 2112.6973 | 24.5281 | 22449.3353
2004 | 7 | 14 | 23 | 0.0097031 | 0.0015784 | 0.00037181 | 0.0021034 | 2.7973e-05 | 0.013785 |  | 14259.5228 | 2805.9497 | 190.6742 | 1861.9461 | 24.5281 | 19142.6209
2004 | 7 | 14 | 24 | 0.0071397 | 0.0015681 | 0.00037181 | 0.0026513 | 2.7973e-05 | 0.011759 |  | 10492.3981 | 2787.6386 | 190.6742 | 2346.9618 | 24.5281 | 15842.2009
2004 | 7 | 15 | 1 | 0.0062682 | 0.001509 | 0.00037181 | 0.0025853 | 2.7973e-05 | 0.010762 |  | 9211.6343 | 2682.6655 | 190.6742 | 2288.5 | 24.5281 | 14398.0021
2004 | 7 | 15 | 2 | 0.0056762 | 0.0014551 | 0.00037181 | 0.0024932 | 2.7973e-05 | 0.010024 |  | 8341.6055 | 2586.8648 | 190.6742 | 2206.9837 | 24.5281 | 13350.6563
2004 | 7 | 15 | 3 | 0.0053584 | 0.0014552 | 0.00037181 | 0.0026653 | 2.7973e-05 | 0.0098787 |  | 7874.5745 | 2587.0375 | 190.6742 | 2359.3786 | 24.5281 | 13036.193
2004 | 7 | 15 | 4 | 0.0050804 | 0.0014593 | 0.00037181 | 0.0028337 | 2.7973e-05 | 0.0097732 |  | 7466.0676 | 2594.2906 | 190.6742 | 2508.4166 | 24.5281 | 12783.9772
2004 | 7 | 15 | 5 | 0.0050103 | 0.0014722 | 0.00037181 | 0.0027712 | 2.7973e-05 | 0.0096535 |  | 7363.0053 | 2617.2298 | 190.6742 | 2453.1195 | 24.5281 | 12648.557
2004 | 7 | 15 | 6 | 0.0058909 | 0.0015211 | 3.086e-05 | 0.0028873 | 2.7973e-05 | 0.010358 |  | 8657.2057 | 2704.2079 | 15.826 | 2555.8689 | 24.5281 | 13957.6366
2004 | 7 | 15 | 7 | 0.0073266 | 0.0016079 | 0 | 0.002605 | 2.7973e-05 | 0.011568 |  | 10767.0973 | 2858.5041 | 0 | 2305.973 | 24.5281 | 15956.1025
2004 | 7 | 15 | 8 | 0.0086476 | 0.0018265 | 0 | 0.0027182 | 2.7973e-05 | 0.01322 |  | 12708.3289 | 3246.9666 | 0 | 2406.2268 | 24.5281 | 18386.0504
2004 | 7 | 15 | 9 | 0.008624 | 0.002171 | 0 | 0.0040748 | 2.7973e-05 | 0.014898 |  | 12673.6608 | 3859.5024 | 0 | 3607.0447 | 24.5281 | 20164.7361
2004 | 7 | 15 | 10 | 0.0087527 | 0.0023334 | 0 | 0.0042865 | 2.7973e-05 | 0.015401 |  | 12862.8703 | 4148.1818 | 0 | 3794.466 | 24.5281 | 20830.0463
2004 | 7 | 15 | 11 | 0.0095302 | 0.0023878 | 0 | 0.004228 | 2.7973e-05 | 0.016174 |  | 14005.4619 | 4244.8326 | 0 | 3742.7254 | 24.5281 | 22017.548
2004 | 7 | 15 | 12 | 0.0097129 | 0.0024518 | 0 | 0.004572 | 2.7973e-05 | 0.016765 |  | 14273.9822 | 4358.6388 | 0 | 4047.1919 | 24.5281 | 22704.3409
2004 | 7 | 15 | 13 | 0.0096822 | 0.0025113 | 0 | 0.0047295 | 2.7973e-05 | 0.016951 |  | 14228.8722 | 4464.4129 | 0 | 4186.5836 | 24.5281 | 22904.3968
2004 | 7 | 15 | 14 | 0.0096501 | 0.002518 | 0 | 0.0049804 | 2.7973e-05 | 0.017177 |  | 14181.6988 | 4476.3939 | 0 | 4408.7189 | 24.5281 | 23091.3397
2004 | 7 | 15 | 15 | 0.010111 | 0.0025057 | 0 | 0.0051824 | 2.7973e-05 | 0.017827 |  | 14858.9966 | 4454.4471 | 0 | 4587.5298 | 24.5281 | 23925.5016
2004 | 7 | 15 | 16 | 0.010345 | 0.0025047 | 0 | 0.0056196 | 2.7973e-05 | 0.018498 |  | 15203.5628 | 4452.6774 | 0 | 4974.5863 | 24.5281 | 24655.3547
2004 | 7 | 15 | 17 | 0.011593 | 0.0024045 | 0 | 0.0050492 | 2.7973e-05 | 0.019075 |  | 17037.2473 | 4274.6726 | 0 | 4469.6583 | 24.5281 | 25806.1063
2004 | 7 | 15 | 18 | 0.0123 | 0.0022822 | 0 | 0.0042464 | 2.7973e-05 | 0.018857 |  | 18075.6865 | 4057.2314 | 0 | 3759.004 | 24.5281 | 25916.45
2004 | 7 | 15 | 19 | 0.01162 | 0.0022468 | 0 | 0.0043327 | 2.7973e-05 | 0.018227 |  | 17076.1898 | 3994.2778 | 0 | 3835.3547 | 24.5281 | 24930.3505
2004 | 7 | 15 | 20 | 0.01118 | 0.0021899 | 0 | 0.0040929 | 2.7973e-05 | 0.01749 |  | 16429.2834 | 3893.0148 | 0 | 3623.0996 | 24.5281 | 23969.926
2004 | 7 | 15 | 21 | 0.012033 | 0.0019813 | 0.00026658 | 0.0036771 | 2.7973e-05 | 0.017986 |  | 17683.6347 | 3522.2946 | 136.7134 | 3255.0143 | 24.5281 | 24622.1852
2004 | 7 | 15 | 22 | 0.011834 | 0.0017003 | 0.00037181 | 0.0025541 | 2.7973e-05 | 0.016488 |  | 17391.4225 | 3022.697 | 190.6742 | 2260.9623 | 24.5281 | 22890.2842
2004 | 7 | 15 | 23 | 0.0099119 | 0.0016218 | 0.00037181 | 0.0023577 | 2.7973e-05 | 0.014291 |  | 14566.2939 | 2883.1494 | 190.6742 | 2087.0565 | 24.5281 | 19751.7021
2004 | 7 | 15 | 24 | 0.0075334 | 0.0016444 | 0.00037181 | 0.0032074 | 2.7973e-05 | 0.012785 |  | 11071.0129 | 2923.2681 | 190.6742 | 2839.2662 | 24.5281 | 17048.7496
2004 | 7 | 16 | 1 | 0.0056098 | 0.0014698 | 0.00037181 | 0.0030266 | 2.7973e-05 | 0.010506 |  | 8244.1073 | 2612.8964 | 190.6742 | 2679.153 | 24.5281 | 13751.3591
2004 | 7 | 16 | 2 | 0.0052623 | 0.0013985 | 0.00037181 | 0.0026854 | 2.7973e-05 | 0.0097459 |  | 7733.3775 | 2486.0966 | 190.6742 | 2377.1635 | 24.5281 | 12811.8399
2004 | 7 | 16 | 3 | 0.0049058 | 0.0013693 | 0.00037181 | 0.0027997 | 2.7973e-05 | 0.0094746 |  | 7209.5083 | 2434.2252 | 190.6742 | 2478.3373 | 24.5281 | 12337.2731
2004 | 7 | 16 | 4 | 0.0046843 | 0.001398 | 0.00037181 | 0.0029387 | 2.7973e-05 | 0.0094208 |  | 6884.0207 | 2485.3599 | 190.6742 | 2601.3642 | 24.5281 | 12185.9472
2004 | 7 | 16 | 5 | 0.0046349 | 0.0014747 | 0.00037181 | 0.0031046 | 2.7973e-05 | 0.0096141 |  | 6811.4161 | 2621.71 | 190.6742 | 2748.2783 | 24.5281 | 12396.6068
2004 | 7 | 16 | 6 | 0.0055545 | 0.0014655 | 3.7181e-05 | 0.0029572 | 2.7973e-05 | 0.010042 |  | 8162.7864 | 2605.2362 | 19.0674 | 2617.7679 | 24.5281 | 13429.386
2004 | 7 | 16 | 7 | 0.0069186 | 0.0015615 | 0 | 0.0029649 | 2.7973e-05 | 0.011473 |  | 10167.4248 | 2775.8741 | 0 | 2624.5616 | 24.5281 | 15592.3886
2004 | 7 | 16 | 8 | 0.0082324 | 0.0017796 | 0 | 0.0031689 | 2.7973e-05 | 0.013209 |  | 12098.1902 | 3163.7147 | 0 | 2805.1351 | 24.5281 | 18091.5682
2004 | 7 | 16 | 9 | 0.0078364 | 0.0020317 | 0 | 0.0041492 | 2.7973e-05 | 0.014045 |  | 11516.2743 | 3611.7907 | 0 | 3672.9715 | 24.5281 | 18825.5647
2004 | 7 | 16 | 10 | 0.0081246 | 0.0022582 | 0 | 0.0047618 | 2.7973e-05 | 0.015172 |  | 11939.7231 | 4014.422 | 0 | 4215.1987 | 24.5281 | 20193.872
2004 | 7 | 16 | 11 | 0.0084952 | 0.0022756 | 0 | 0.0046998 | 2.7973e-05 | 0.015499 |  | 12484.4313 | 4045.3594 | 0 | 4160.3515 | 24.5281 | 20714.6703
2004 | 7 | 16 | 12 | 0.0089193 | 0.0022606 | 0 | 0.0044769 | 2.7973e-05 | 0.015685 |  | 13107.6897 | 4018.7515 | 0 | 3963.0455 | 24.5281 | 21114.0149
2004 | 7 | 16 | 13 | 0.0081473 | 0.0023192 | 0 | 0.0048341 | 2.7973e-05 | 0.015329 |  | 11973.2059 | 4122.9826 | 0 | 4279.2483 | 24.5281 | 20399.9649
2004 | 7 | 16 | 14 | 0.008136 | 0.0022721 | 0 | 0.004362 | 2.7973e-05 | 0.014798 |  | 11956.4815 | 4039.1387 | 0 | 3861.2852 | 24.5281 | 19881.4335
2004 | 7 | 16 | 15 | 0.00816 | 0.0022714 | 0 | 0.0045608 | 2.7973e-05 | 0.01502 |  | 11991.8673 | 4038.0131 | 0 | 4037.31 | 24.5281 | 20091.7186
2004 | 7 | 16 | 16 | 0.0090038 | 0.0022275 | 0 | 0.0046986 | 2.7973e-05 | 0.015958 |  | 13231.8814 | 3959.9051 | 0 | 4159.2285 | 24.5281 | 21375.5431
2004 | 7 | 16 | 17 | 0.010442 | 0.0021661 | 0 | 0.0043579 | 2.7973e-05 | 0.016994 |  | 15344.7679 | 3850.8231 | 0 | 3857.6566 | 24.5281 | 23077.7757
2004 | 7 | 16 | 18 | 0.010386 | 0.0021871 | 0 | 0.0047492 | 2.7973e-05 | 0.017351 |  | 15263.7616 | 3888.0402 | 0 | 4204.0651 | 24.5281 | 23380.395
2004 | 7 | 16 | 19 | 0.0099711 | 0.0020836 | 0 | 0.0043191 | 2.7973e-05 | 0.016402 |  | 14653.3333 | 3704.1899 | 0 | 3823.3054 | 24.5281 | 22205.3567
2004 | 7 | 16 | 20 | 0.010196 | 0.0020549 | 0 | 0.0044936 | 2.7973e-05 | 0.016773 |  | 14984.5542 | 3653.0788 | 0 | 3977.7984 | 24.5281 | 22639.9596
2004 | 7 | 16 | 21 | 0.011042 | 0.0019259 | 0.00027253 | 0.0044431 | 2.7973e-05 | 0.017712 |  | 16227.7089 | 3423.7539 | 139.7642 | 3933.0538 | 24.5281 | 23748.8089
2004 | 7 | 16 | 22 | 0.010993 | 0.0016643 | 0.00037181 | 0.003529 | 2.7973e-05 | 0.016586 |  | 16155.1247 | 2958.647 | 190.6742 | 3123.8975 | 24.5281 | 22452.8715
2004 | 7 | 16 | 23 | 0.0094141 | 0.0015937 | 0.00037181 | 0.0030726 | 2.7973e-05 | 0.01448 |  | 13834.774 | 2833.2353 | 190.6742 | 2719.9435 | 24.5281 | 19603.1552
2004 | 7 | 16 | 24 | 0.0077349 | 0.0015213 | 0.00037181 | 0.0028316 | 2.7973e-05 | 0.012488 |  | 11367.0432 | 2704.4618 | 190.6742 | 2506.6048 | 24.5281 | 16793.3122
2004 | 7 | 17 | 1 | 0.0050995 | 0.0013183 | 0.00037181 | 0.002583 | 2.7973e-05 | 0.0094005 |  | 7494.094 | 2343.5862 | 190.6742 | 2286.4826 | 24.5281 | 12339.3652
2004 | 7 | 17 | 2 | 0.0043917 | 0.0012682 | 0.00037181 | 0.0025423 | 2.7973e-05 | 0.008602 |  | 6454.0305 | 2254.536 | 190.6742 | 2250.443 | 24.5281 | 11174.2118
2004 | 7 | 17 | 3 | 0.004015 | 0.0012499 | 0.00037181 | 0.0026193 | 2.7973e-05 | 0.008284 |  | 5900.432 | 2221.9394 | 190.6742 | 2318.6473 | 24.5281 | 10656.221
2004 | 7 | 17 | 4 | 0.0039492 | 0.0012282 | 0.00037181 | 0.0024491 | 2.7973e-05 | 0.0080262 |  | 5803.6445 | 2183.38 | 190.6742 | 2167.9871 | 24.5281 | 10370.2139
2004 | 7 | 17 | 5 | 0.0039603 | 0.0012385 | 0.00037181 | 0.0023669 | 2.7973e-05 | 0.0079654 |  | 5819.9472 | 2201.6545 | 190.6742 | 2095.2342 | 24.5281 | 10332.0383
2004 | 7 | 17 | 6 | 0.0043365 | 0.0012787 | 4.3501e-05 | 0.0024143 | 2.7973e-05 | 0.008101 |  | 6372.8766 | 2273.1143 | 22.3089 | 2137.2021 | 24.5281 | 10830.03
2004 | 7 | 17 | 7 | 0.0050747 | 0.0013849 | 0 | 0.0025515 | 2.7973e-05 | 0.009039 |  | 7457.632 | 2462.0524 | 0 | 2258.6055 | 24.5281 | 12202.8181
2004 | 7 | 17 | 8 | 0.0060847 | 0.001596 | 0 | 0.003312 | 2.7973e-05 | 0.011021 |  | 8941.9177 | 2837.2739 | 0 | 2931.7938 | 24.5281 | 14735.5135
2004 | 7 | 17 | 9 | 0.0072917 | 0.001744 | 0 | 0.0033574 | 2.7973e-05 | 0.012421 |  | 10715.7462 | 3100.2989 | 0 | 2972.0115 | 24.5281 | 16812.5847
2004 | 7 | 17 | 10 | 0.0075806 | 0.0019089 | 0 | 0.0037851 | 2.7973e-05 | 0.013303 |  | 11140.2986 | 3393.4667 | 0 | 3350.6247 | 24.5281 | 17908.9182
2004 | 7 | 17 | 11 | 0.0091942 | 0.0018203 | 0 | 0.00264 | 2.7973e-05 | 0.013682 |  | 13511.7075 | 3235.9737 | 0 | 2336.9426 | 24.5281 | 19109.152
2004 | 7 | 17 | 12 | 0.0082684 | 0.0019132 | 0 | 0.0033325 | 2.7973e-05 | 0.013542 |  | 12151.1445 | 3401.1264 | 0 | 2949.9819 | 24.5281 | 18526.781
2004 | 7 | 17 | 13 | 0.0076908 | 0.0019441 | 0 | 0.0034702 | 2.7973e-05 | 0.013133 |  | 11302.2779 | 3456.1934 | 0 | 3071.8945 | 24.5281 | 17854.8939
2004 | 7 | 17 | 14 | 0.0074265 | 0.0019456 | 0 | 0.003583 | 2.7973e-05 | 0.012983 |  | 10913.8132 | 3458.8412 | 0 | 3171.7488 | 24.5281 | 17568.9314
2004 | 7 | 17 | 15 | 0.0072478 | 0.0019311 | 0 | 0.0035603 | 2.7973e-05 | 0.012767 |  | 10651.2224 | 3432.9541 | 0 | 3151.6303 | 24.5281 | 17260.335
2004 | 7 | 17 | 16 | 0.0074017 | 0.0019565 | 0 | 0.0040559 | 2.7973e-05 | 0.013442 |  | 10877.4041 | 3478.0692 | 0 | 3590.368 | 24.5281 | 17970.3694
2004 | 7 | 17 | 17 | 0.0081166 | 0.0019486 | 0 | 0.0042877 | 2.7973e-05 | 0.014381 |  | 11928.0179 | 3464.1931 | 0 | 3795.5735 | 24.5281 | 19212.3127
2004 | 7 | 17 | 18 | 0.0089333 | 0.001842 | 0 | 0.0040218 | 2.7973e-05 | 0.014825 |  | 13128.2792 | 3274.6408 | 0 | 3560.1552 | 24.5281 | 19987.6034
2004 | 7 | 17 | 19 | 0.0085577 | 0.0017605 | 0 | 0.0038858 | 2.7973e-05 | 0.014232 |  | 12576.2539 | 3129.805 | 0 | 3439.795 | 24.5281 | 19170.3822
2004 | 7 | 17 | 20 | 0.0088118 | 0.0016809 | 0 | 0.0035639 | 2.7973e-05 | 0.014085 |  | 12949.7085 | 2988.1377 | 0 | 3154.8266 | 24.5281 | 19117.201
2004 | 7 | 17 | 21 | 0.0092886 | 0.0015994 | 0.00027885 | 0.0034185 | 2.7973e-05 | 0.014613 |  | 13650.4332 | 2843.3759 | 143.0057 | 3026.122 | 24.5281 | 19687.4649
2004 | 7 | 17 | 22 | 0.0087469 | 0.0014797 | 0.00037181 | 0.0033092 | 2.7973e-05 | 0.013936 |  | 12854.3436 | 2630.5604 | 190.6742 | 2929.38 | 24.5281 | 18629.4865
2004 | 7 | 17 | 23 | 0.0068822 | 0.0013969 | 0.00037181 | 0.0032945 | 2.7973e-05 | 0.011973 |  | 10113.9275 | 2483.3899 | 190.6742 | 2916.3793 | 24.5281 | 15728.8992
2004 | 7 | 17 | 24 | 0.0058901 | 0.0012778 | 0.00037181 | 0.0028497 | 2.7973e-05 | 0.010417 |  | 8655.9261 | 2271.5689 | 190.6742 | 2522.5721 | 24.5281 | 13665.2695
2004 | 7 | 18 | 1 | 0.0054717 | 0.0012953 | 0.00037181 | 0.0026378 | 2.7973e-05 | 0.0098045 |  | 8041.0745 | 2302.6594 | 190.6742 | 2335.0347 | 24.5281 | 12893.9709
2004 | 7 | 18 | 2 | 0.0049457 | 0.0012533 | 0.00037181 | 0.0025251 | 2.7973e-05 | 0.0091239 |  | 7268.0859 | 2228.0815 | 190.6742 | 2235.2707 | 24.5281 | 11946.6405
2004 | 7 | 18 | 3 | 0.0043743 | 0.0012402 | 0.00037181 | 0.0027603 | 2.7973e-05 | 0.0087746 |  | 6428.3847 | 2204.7927 | 190.6742 | 2443.4819 | 24.5281 | 11291.8616
2004 | 7 | 18 | 4 | 0.0043398 | 0.0012017 | 0.00037181 | 0.0026324 | 2.7973e-05 | 0.0085737 |  | 6377.6625 | 2136.4002 | 190.6742 | 2330.2433 | 24.5281 | 11059.5083
2004 | 7 | 18 | 5 | 0.0042969 | 0.0012053 | 0.00037181 | 0.0024983 | 2.7973e-05 | 0.0084003 |  | 6314.6645 | 2142.7395 | 190.6742 | 2211.4984 | 24.5281 | 10884.1048
2004 | 7 | 18 | 6 | 0.00455 | 0.0012444 | 4.945e-05 | 0.0025995 | 2.7973e-05 | 0.0084713 |  | 6686.5489 | 2212.1951 | 25.3597 | 2301.1541 | 24.5281 | 11249.7859
2004 | 7 | 18 | 7 | 0.0051821 | 0.0013305 | 0 | 0.0028329 | 2.7973e-05 | 0.0093735 |  | 7615.5305 | 2365.2814 | 0 | 2507.7166 | 24.5281 | 12513.0567
2004 | 7 | 18 | 8 | 0.0062837 | 0.0015151 | 0 | 0.0033448 | 2.7973e-05 | 0.011171 |  | 9234.3719 | 2693.4263 | 0 | 2960.8415 | 24.5281 | 14913.1679
2004 | 7 | 18 | 9 | 0.0072237 | 0.0017228 | 0 | 0.0041536 | 2.7973e-05 | 0.013128 |  | 10615.8278 | 3062.639 | 0 | 3676.8288 | 24.5281 | 17379.8237
2004 | 7 | 18 | 10 | 0.0085239 | 0.001896 | 0 | 0.0041262 | 2.7973e-05 | 0.014574 |  | 12526.6132 | 3370.6771 | 0 | 3652.5473 | 24.5281 | 19574.3657
2004 | 7 | 18 | 11 | 0.0085637 | 0.0019938 | 0 | 0.0045798 | 2.7973e-05 | 0.015165 |  | 12585.0201 | 3544.3811 | 0 | 4054.1065 | 24.5281 | 20208.0359
2004 | 7 | 18 | 12 | 0.0082181 | 0.002035 | 0 | 0.0047224 | 2.7973e-05 | 0.015003 |  | 12077.1721 | 3617.6234 | 0 | 4180.3129 | 24.5281 | 19899.6365
2004 | 7 | 18 | 13 | 0.008487 | 0.0019394 | 0 | 0.0036871 | 2.7973e-05 | 0.014142 |  | 12472.3381 | 3447.8404 | 0 | 3263.9043 | 24.5281 | 19208.6109
2004 | 7 | 18 | 14 | 0.0080501 | 0.001964 | 0 | 0.003958 | 2.7973e-05 | 0.014 |  | 11830.248 | 3491.5388 | 0 | 3503.653 | 24.5281 | 18849.968
2004 | 7 | 18 | 15 | 0.0083818 | 0.0019074 | 0 | 0.0035115 | 2.7973e-05 | 0.013829 |  | 12317.6976 | 3390.8936 | 0 | 3108.4642 | 24.5281 | 18841.5835
2004 | 7 | 18 | 16 | 0.0084262 | 0.0019139 | 0 | 0.0038995 | 2.7973e-05 | 0.014268 |  | 12382.9525 | 3402.339 | 0 | 3451.9216 | 24.5281 | 19261.7413
2004 | 7 | 18 | 17 | 0.0098702 | 0.0018277 | 0 | 0.0038432 | 2.7973e-05 | 0.015569 |  | 14505.0334 | 3249.2589 | 0 | 3402.0713 | 24.5281 | 21180.8918
2004 | 7 | 18 | 18 | 0.01017 | 0.0016979 | 0 | 0.0034734 | 2.7973e-05 | 0.015369 |  | 14945.3764 | 3018.4076 | 0 | 3074.7253 | 24.5281 | 21063.0375
2004 | 7 | 18 | 19 | 0.0094818 | 0.0016553 | 0 | 0.0035371 | 2.7973e-05 | 0.014702 |  | 13934.2998 | 2942.6873 | 0 | 3131.1006 | 24.5281 | 20032.6158
2004 | 7 | 18 | 20 | 0.0096314 | 0.001589 | 0 | 0.0031692 | 2.7973e-05 | 0.014418 |  | 14154.2176 | 2824.8569 | 0 | 2805.4628 | 24.5281 | 19809.0655
2004 | 7 | 18 | 21 | 0.010143 | 0.0015077 | 0.00027885 | 0.0028956 | 2.7973e-05 | 0.014853 |  | 14905.8013 | 2680.2302 | 143.0057 | 2563.2046 | 24.5281 | 20316.7699
2004 | 7 | 18 | 22 | 0.010033 | 0.0013075 | 0.00037181 | 0.001869 | 2.7973e-05 | 0.01361 |  | 14744.8556 | 2324.326 | 190.6742 | 1654.4429 | 24.5281 | 18938.8268
2004 | 7 | 18 | 23 | 0.0079806 | 0.0013458 | 0.00037181 | 0.0022946 | 2.7973e-05 | 0.012021 |  | 11728.2192 | 2392.4416 | 190.6742 | 2031.2216 | 24.5281 | 16367.0848
2004 | 7 | 18 | 24 | 0.0060465 | 0.0012881 | 0.00037181 | 0.0024505 | 2.7973e-05 | 0.010185 |  | 8885.8131 | 2289.9225 | 190.6742 | 2169.2103 | 24.5281 | 13560.1483
2004 | 7 | 19 | 1 | 0.0047999 | 0.001226 | 0.00037181 | 0.0022719 | 2.7973e-05 | 0.0086976 |  | 7053.8568 | 2179.5025 | 190.6742 | 2011.1175 | 24.5281 | 11459.6792
2004 | 7 | 19 | 2 | 0.0042358 | 0.0011813 | 0.00037181 | 0.0023223 | 2.7973e-05 | 0.0081391 |  | 6224.8423 | 2100.0308 | 190.6742 | 2055.7025 | 24.5281 | 10595.7779
2004 | 7 | 19 | 3 | 0.0040162 | 0.0011533 | 0.00037181 | 0.0023421 | 2.7973e-05 | 0.0079114 |  | 5902.2034 | 2050.269 | 190.6742 | 2073.2176 | 24.5281 | 10240.8924
2004 | 7 | 19 | 4 | 0.0038791 | 0.0011617 | 0.00037181 | 0.0024231 | 2.7973e-05 | 0.0078637 |  | 5700.7266 | 2065.2834 | 190.6742 | 2144.9228 | 24.5281 | 10126.1351
2004 | 7 | 19 | 5 | 0.0040842 | 0.0012223 | 0.00037181 | 0.0023149 | 2.7973e-05 | 0.0080211 |  | 6002.0202 | 2172.9306 | 190.6742 | 2049.1762 | 24.5281 | 10439.3294
2004 | 7 | 19 | 6 | 0.0047989 | 0.0012661 | 5.5771e-05 | 0.0022391 | 2.7973e-05 | 0.0083879 |  | 7052.4264 | 2250.8051 | 28.6011 | 1982.0675 | 24.5281 | 11338.4283
2004 | 7 | 19 | 7 | 0.0066929 | 0.0013575 | 0 | 0.0018543 | 2.7973e-05 | 0.0099328 |  | 9835.8472 | 2413.343 | 0 | 1641.45 | 24.5281 | 13915.1683
2004 | 7 | 19 | 8 | 0.0068521 | 0.0015805 | 0 | 0.0023522 | 2.7973e-05 | 0.010813 |  | 10069.7578 | 2809.753 | 0 | 2082.2225 | 24.5281 | 14986.2614
2004 | 7 | 19 | 9 | 0.0070592 | 0.0018363 | 0 | 0.0032993 | 2.7973e-05 | 0.012223 |  | 10374.0179 | 3264.4794 | 0 | 2920.5748 | 24.5281 | 16583.6002
2004 | 7 | 19 | 10 | 0.0076271 | 0.0019568 | 0 | 0.0031052 | 2.7973e-05 | 0.012717 |  | 11208.7017 | 3478.7079 | 0 | 2748.7339 | 24.5281 | 17460.6717
2004 | 7 | 19 | 11 | 0.0079187 | 0.002058 | 0 | 0.003673 | 2.7973e-05 | 0.013678 |  | 11637.2266 | 3658.6541 | 0 | 3251.3688 | 24.5281 | 18571.7777
2004 | 7 | 19 | 12 | 0.0079146 | 0.0020793 | 0 | 0.0038315 | 2.7973e-05 | 0.013853 |  | 11631.1044 | 3696.4271 | 0 | 3391.6579 | 24.5281 | 18743.7174
2004 | 7 | 19 | 13 | 0.00763 | 0.0021082 | 0 | 0.0037848 | 2.7973e-05 | 0.013551 |  | 11212.9076 | 3747.781 | 0 | 3350.3534 | 24.5281 | 18335.5702
2004 | 7 | 19 | 14 | 0.0072895 | 0.0021102 | 0 | 0.003836 | 2.7973e-05 | 0.013264 |  | 10712.5581 | 3751.3196 | 0 | 3395.649 | 24.5281 | 17884.0548
2004 | 7 | 19 | 15 | 0.007517 | 0.0020729 | 0 | 0.0038075 | 2.7973e-05 | 0.013425 |  | 11046.7979 | 3685.0665 | 0 | 3370.4165 | 24.5281 | 18126.8091
2004 | 7 | 19 | 16 | 0.00797 | 0.0020308 | 0 | 0.0040001 | 2.7973e-05 | 0.014029 |  | 11712.6359 | 3610.1801 | 0 | 3540.9035 | 24.5281 | 18888.2476
2004 | 7 | 19 | 17 | 0.0093613 | 0.0019333 | 0 | 0.0037733 | 2.7973e-05 | 0.015096 |  | 13757.1684 | 3436.9105 | 0 | 3340.1566 | 24.5281 | 20558.7637
2004 | 7 | 19 | 18 | 0.0098821 | 0.0018485 | 0 | 0.003162 | 2.7973e-05 | 0.014921 |  | 14522.5397 | 3286.1597 | 0 | 2799.0357 | 24.5281 | 20632.2632
2004 | 7 | 19 | 19 | 0.0093695 | 0.0018532 | 0 | 0.0032429 | 2.7973e-05 | 0.014494 |  | 13769.3314 | 3294.5698 | 0 | 2870.6934 | 24.5281 | 19959.1228
2004 | 7 | 19 | 20 | 0.0093218 | 0.0017796 | 0 | 0.0031235 | 2.7973e-05 | 0.014253 |  | 13699.1095 | 3163.6907 | 0 | 2765.0058 | 24.5281 | 19652.3341
2004 | 7 | 19 | 21 | 0.0099392 | 0.0016117 | 0.00028517 | 0.0027643 | 2.7973e-05 | 0.014628 |  | 14606.4938 | 2865.2494 | 146.2471 | 2447.0161 | 24.5281 | 20089.5345
2004 | 7 | 19 | 22 | 0.0097492 | 0.0013472 | 0.00037181 | 0.0015329 | 2.7973e-05 | 0.013029 |  | 14327.2781 | 2394.9664 | 190.6742 | 1356.9238 | 24.5281 | 18294.3706
2004 | 7 | 19 | 23 | 0.0076784 | 0.0013291 | 0.00037181 | 0.0020372 | 2.7973e-05 | 0.011444 |  | 11284.0777 | 2362.7955 | 190.6742 | 1803.327 | 24.5281 | 15665.4025
2004 | 7 | 19 | 24 | 0.0055342 | 0.0013122 | 0.00037181 | 0.0020056 | 2.7973e-05 | 0.0092518 |  | 8132.926 | 2332.7172 | 190.6742 | 1775.4248 | 24.5281 | 12456.2704
2004 | 7 | 20 | 1 | 0.005077 | 0.00138 | 0.00037181 | 0.0024477 | 2.7973e-05 | 0.0093045 |  | 7461.124 | 2453.2001 | 190.6742 | 2166.7473 | 24.5281 | 12296.2738
2004 | 7 | 20 | 2 | 0.0046324 | 0.0013166 | 0.00037181 | 0.0023208 | 2.7973e-05 | 0.0086696 |  | 6807.6361 | 2340.6449 | 190.6742 | 2054.4412 | 24.5281 | 11417.9246
2004 | 7 | 20 | 3 | 0.0043876 | 0.0012858 | 0.00037181 | 0.0023614 | 2.7973e-05 | 0.0084345 |  | 6447.9287 | 2285.7686 | 190.6742 | 2090.306 | 24.5281 | 11039.2056
2004 | 7 | 20 | 4 | 0.0041328 | 0.0013028 | 0.00037181 | 0.0025347 | 2.7973e-05 | 0.00837 |  | 6073.429 | 2315.9603 | 190.6742 | 2243.7308 | 24.5281 | 10848.3225
2004 | 7 | 20 | 5 | 0.0042471 | 0.0013409 | 0.00037181 | 0.0025444 | 2.7973e-05 | 0.0085322 |  | 6241.4183 | 2383.7867 | 190.6742 | 2252.3708 | 24.5281 | 11092.7781
2004 | 7 | 20 | 6 | 0.0050071 | 0.0013605 | 6.2092e-05 | 0.0024703 | 2.7973e-05 | 0.008928 |  | 7358.4122 | 2418.6391 | 31.8426 | 2186.7645 | 24.5281 | 12020.1865
2004 | 7 | 20 | 7 | 0.0063144 | 0.001417 | 0 | 0.0021361 | 2.7973e-05 | 0.0098954 |  | 9279.4681 | 2519.0715 | 0 | 1890.8912 | 24.5281 | 13713.959
2004 | 7 | 20 | 8 | 0.0075272 | 0.001617 | 0 | 0.0022953 | 2.7973e-05 | 0.011467 |  | 11061.837 | 2874.653 | 0 | 2031.8168 | 24.5281 | 15992.835
2004 | 7 | 20 | 9 | 0.0073585 | 0.0019262 | 0 | 0.0035168 | 2.7973e-05 | 0.01283 |  | 10813.9137 | 3424.2977 | 0 | 3113.1528 | 24.5281 | 17375.8924
2004 | 7 | 20 | 10 | 0.0074134 | 0.0020915 | 0 | 0.0038084 | 2.7973e-05 | 0.013341 |  | 10894.5628 | 3718.2044 | 0 | 3371.2507 | 24.5281 | 18008.546
2004 | 7 | 20 | 11 | 0.0080131 | 0.0021416 | 0 | 0.0037609 | 2.7973e-05 | 0.013944 |  | 11775.939 | 3807.1708 | 0 | 3329.2054 | 24.5281 | 18936.8433
2004 | 7 | 20 | 12 | 0.007921 | 0.0021759 | 0 | 0.0039376 | 2.7973e-05 | 0.014062 |  | 11640.5296 | 3868.2607 | 0 | 3485.6065 | 24.5281 | 19018.925
2004 | 7 | 20 | 13 | 0.0075519 | 0.0022232 | 0 | 0.0039926 | 2.7973e-05 | 0.013796 |  | 11098.185 | 3952.2333 | 0 | 3534.3129 | 24.5281 | 18609.2594
2004 | 7 | 20 | 14 | 0.007415 | 0.002185 | 0 | 0.0039547 | 2.7973e-05 | 0.013583 |  | 10896.8954 | 3884.3681 | 0 | 3500.7917 | 24.5281 | 18306.5833
2004 | 7 | 20 | 15 | 0.0077858 | 0.0021862 | 0 | 0.0042408 | 2.7973e-05 | 0.014241 |  | 11441.8526 | 3886.5792 | 0 | 3754.0441 | 24.5281 | 19107.004
2004 | 7 | 20 | 16 | 0.0078727 | 0.0021889 | 0 | 0.0046737 | 2.7973e-05 | 0.014763 |  | 11569.6535 | 3891.3759 | 0 | 4137.2194 | 24.5281 | 19622.777
2004 | 7 | 20 | 17 | 0.009301 | 0.0021322 | 0 | 0.0045232 | 2.7973e-05 | 0.015984 |  | 13668.573 | 3790.5331 | 0 | 4003.9969 | 24.5281 | 21487.6311
2004 | 7 | 20 | 18 | 0.010087 | 0.0020082 | 0 | 0.0036208 | 2.7973e-05 | 0.015744 |  | 14823.9663 | 3570.1525 | 0 | 3205.1469 | 24.5281 | 21623.7938
2004 | 7 | 20 | 19 | 0.0094593 | 0.0019819 | 0 | 0.003748 | 2.7973e-05 | 0.015217 |  | 13901.2205 | 3523.3091 | 0 | 3317.7802 | 24.5281 | 20766.838
2004 | 7 | 20 | 20 | 0.0091386 | 0.0019631 | 0 | 0.0038749 | 2.7973e-05 | 0.015004 |  | 13429.8946 | 3489.8034 | 0 | 3430.0726 | 24.5281 | 20374.2988
2004 | 7 | 20 | 21 | 0.01014 | 0.0017366 | 0.00029112 | 0.0032583 | 2.7973e-05 | 0.015454 |  | 14901.6534 | 3087.2888 | 149.2979 | 2884.2883 | 24.5281 | 21047.0565
2004 | 7 | 20 | 22 | 0.010253 | 0.0015001 | 0.00037181 | 0.0023717 | 2.7973e-05 | 0.014525 |  | 15067.8138 | 2666.7193 | 190.6742 | 2099.4539 | 24.5281 | 20049.1893
2004 | 7 | 20 | 23 | 0.0082885 | 0.001433 | 0.00037181 | 0.0019885 | 2.7973e-05 | 0.01211 |  | 12180.7124 | 2547.5041 | 190.6742 | 1760.2249 | 24.5281 | 16703.6437
2004 | 7 | 20 | 24 | 0.0059897 | 0.0014619 | 0.00037181 | 0.0027055 | 2.7973e-05 | 0.010557 |  | 8802.2992 | 2598.9684 | 190.6742 | 2394.9274 | 24.5281 | 14011.3974
2004 | 7 | 21 | 1 | 0.0050861 | 0.0013822 | 0.00037181 | 0.0024556 | 2.7973e-05 | 0.0093237 |  | 7474.4735 | 2457.2219 | 190.6742 | 2173.747 | 24.5281 | 12320.6447
2004 | 7 | 21 | 2 | 0.0046408 | 0.0013188 | 0.00037181 | 0.0023282 | 2.7973e-05 | 0.0086876 |  | 6820.0022 | 2344.4633 | 190.6742 | 2060.9717 | 24.5281 | 11440.6397
2004 | 7 | 21 | 3 | 0.0043957 | 0.0012879 | 0.00037181 | 0.0023686 | 2.7973e-05 | 0.0084519 |  | 6459.8459 | 2289.4974 | 190.6742 | 2096.7204 | 24.5281 | 11061.2661
2004 | 7 | 21 | 4 | 0.0041407 | 0.0013048 | 0.00037181 | 0.002542 | 2.7973e-05 | 0.0083873 |  | 6085.0671 | 2319.6727 | 190.6742 | 2250.203 | 24.5281 | 10870.1452
2004 | 7 | 21 | 5 | 0.0042551 | 0.0013431 | 0.00037181 | 0.0025519 | 2.7973e-05 | 0.0085498 |  | 6253.2046 | 2387.6168 | 190.6742 | 2258.9927 | 24.5281 | 11115.0165
2004 | 7 | 21 | 6 | 0.0050134 | 0.0013624 | 6.804e-05 | 0.0024747 | 2.7973e-05 | 0.0089465 |  | 7367.6282 | 2421.9447 | 34.8934 | 2190.6553 | 24.5281 | 12039.6497
2004 | 7 | 21 | 7 | 0.0063238 | 0.0014194 | 0 | 0.0021447 | 2.7973e-05 | 0.0099159 |  | 9293.311 | 2523.3959 | 0 | 1898.5251 | 24.5281 | 13739.7601
2004 | 7 | 21 | 8 | 0.0075379 | 0.0016197 | 0 | 0.0023056 | 2.7973e-05 | 0.011491 |  | 11077.503 | 2879.4899 | 0 | 2040.9769 | 24.5281 | 16022.4979
2004 | 7 | 21 | 9 | 0.0073704 | 0.0019292 | 0 | 0.0035285 | 2.7973e-05 | 0.012856 |  | 10831.3771 | 3429.5554 | 0 | 3123.5154 | 24.5281 | 17408.976
2004 | 7 | 21 | 10 | 0.0074256 | 0.0020946 | 0 | 0.0038207 | 2.7973e-05 | 0.013369 |  | 10912.5572 | 3723.7222 | 0 | 3382.1007 | 24.5281 | 18042.9082
2004 | 7 | 21 | 11 | 0.0080259 | 0.0021448 | 0 | 0.0037737 | 2.7973e-05 | 0.013972 |  | 11794.7938 | 3812.8442 | 0 | 3340.564 | 24.5281 | 18972.7301
2004 | 7 | 21 | 12 | 0.0079339 | 0.0021792 | 0 | 0.0039505 | 2.7973e-05 | 0.014092 |  | 11659.5498 | 3874.0363 | 0 | 3497.0314 | 24.5281 | 19055.1456
2004 | 7 | 21 | 13 | 0.0075648 | 0.0022264 | 0 | 0.0040051 | 2.7973e-05 | 0.013824 |  | 11117.0351 | 3957.9829 | 0 | 3545.3651 | 24.5281 | 18644.9113
2004 | 7 | 21 | 14 | 0.0074277 | 0.0021882 | 0 | 0.0039669 | 2.7973e-05 | 0.013611 |  | 10915.6911 | 3890.0593 | 0 | 3511.5161 | 24.5281 | 18341.7947
2004 | 7 | 21 | 15 | 0.0077992 | 0.0021895 | 0 | 0.0042536 | 2.7973e-05 | 0.01427 |  | 11461.6032 | 3892.3675 | 0 | 3765.35 | 24.5281 | 19143.8488
2004 | 7 | 21 | 16 | 0.0078867 | 0.0021922 | 0 | 0.004687 | 2.7973e-05 | 0.014794 |  | 11590.1995 | 3897.2314 | 0 | 4148.9703 | 24.5281 | 19660.9294
2004 | 7 | 21 | 17 | 0.0093162 | 0.0021356 | 0 | 0.0045377 | 2.7973e-05 | 0.016017 |  | 13690.8806 | 3796.6047 | 0 | 4016.8155 | 24.5281 | 21528.8289
2004 | 7 | 21 | 18 | 0.010103 | 0.0020116 | 0 | 0.0036345 | 2.7973e-05 | 0.015777 |  | 14846.7017 | 3576.0612 | 0 | 3217.3477 | 24.5281 | 21664.6387
2004 | 7 | 21 | 19 | 0.0094744 | 0.0019851 | 0 | 0.0037611 | 2.7973e-05 | 0.015249 |  | 13923.4435 | 3529.0666 | 0 | 3329.4013 | 24.5281 | 20806.4396
2004 | 7 | 21 | 20 | 0.0091531 | 0.0019663 | 0 | 0.0038881 | 2.7973e-05 | 0.015035 |  | 13451.2347 | 3495.5781 | 0 | 3441.8265 | 24.5281 | 20413.1675
2004 | 7 | 21 | 21 | 0.010153 | 0.0017395 | 0.00029744 | 0.0032684 | 2.7973e-05 | 0.015486 |  | 14920.2957 | 3092.3635 | 152.5394 | 2893.2446 | 24.5281 | 21082.9713
2004 | 7 | 21 | 22 | 0.010267 | 0.0015031 | 0.00037181 | 0.0023844 | 2.7973e-05 | 0.014555 |  | 15088.8745 | 2672.1326 | 190.6742 | 2110.677 | 24.5281 | 20086.8864
2004 | 7 | 21 | 23 | 0.0083008 | 0.0014357 | 0.00037181 | 0.0019986 | 2.7973e-05 | 0.012135 |  | 12198.6492 | 2552.2732 | 190.6742 | 1769.2267 | 24.5281 | 16735.3515
2004 | 7 | 21 | 24 | 0.0060001 | 0.0014644 | 0.00037181 | 0.0027144 | 2.7973e-05 | 0.010579 |  | 8817.7129 | 2603.318 | 190.6742 | 2402.8137 | 24.5281 | 14039.047
2004 | 7 | 22 | 1 | 0.0051121 | 0.0013887 | 0.00037181 | 0.0024782 | 2.7973e-05 | 0.0093787 |  | 7512.6128 | 2468.7125 | 190.6742 | 2193.7444 | 24.5281 | 12390.2721
2004 | 7 | 22 | 2 | 0.0046648 | 0.0013249 | 0.00037181 | 0.0023493 | 2.7973e-05 | 0.0087388 |  | 6855.332 | 2355.3726 | 190.6742 | 2079.6287 | 24.5281 | 11505.5357
2004 | 7 | 22 | 3 | 0.0044189 | 0.0012939 | 0.00037181 | 0.0023893 | 2.7973e-05 | 0.0085018 |  | 6493.8944 | 2300.1511 | 190.6742 | 2115.0468 | 24.5281 | 11124.2947
2004 | 7 | 22 | 4 | 0.0041633 | 0.0013108 | 0.00037181 | 0.0025629 | 2.7973e-05 | 0.0084368 |  | 6118.3182 | 2330.2795 | 190.6742 | 2268.695 | 24.5281 | 10932.495
2004 | 7 | 22 | 5 | 0.004278 | 0.0013492 | 0.00037181 | 0.0025733 | 2.7973e-05 | 0.0086003 |  | 6286.8787 | 2398.5598 | 190.6742 | 2277.9116 | 24.5281 | 11178.5525
2004 | 7 | 22 | 6 | 0.0050352 | 0.0013684 | 7.4361e-05 | 0.0024934 | 2.7973e-05 | 0.0089993 |  | 7399.6622 | 2432.6058 | 38.1348 | 2207.1784 | 24.5281 | 12102.1094
2004 | 7 | 22 | 7 | 0.0063507 | 0.0014264 | 0 | 0.0021693 | 2.7973e-05 | 0.0099744 |  | 9332.8607 | 2535.7509 | 0 | 1920.3351 | 24.5281 | 13813.4747
2004 | 7 | 22 | 8 | 0.0075683 | 0.0016275 | 0 | 0.0023352 | 2.7973e-05 | 0.011559 |  | 11122.2611 | 2893.3089 | 0 | 2067.1476 | 24.5281 | 16107.2457
2004 | 7 | 22 | 9 | 0.0074043 | 0.0019376 | 0 | 0.003562 | 2.7973e-05 | 0.012932 |  | 10881.271 | 3444.5768 | 0 | 3153.1219 | 24.5281 | 17503.4978
2004 | 7 | 22 | 10 | 0.0074606 | 0.0021035 | 0 | 0.0038557 | 2.7973e-05 | 0.013448 |  | 10963.9696 | 3739.4871 | 0 | 3413.1013 | 24.5281 | 18141.0861
2004 | 7 | 22 | 11 | 0.0080626 | 0.0021539 | 0 | 0.0038104 | 2.7973e-05 | 0.014055 |  | 11848.6621 | 3829.0535 | 0 | 3373.0149 | 24.5281 | 19075.2587
2004 | 7 | 22 | 12 | 0.0079709 | 0.0021885 | 0 | 0.0039874 | 2.7973e-05 | 0.014175 |  | 11713.8929 | 3890.5376 | 0 | 3529.6742 | 24.5281 | 19158.6328
2004 | 7 | 22 | 13 | 0.0076014 | 0.0022356 | 0 | 0.0040408 | 2.7973e-05 | 0.013906 |  | 11170.8903 | 3974.4101 | 0 | 3576.9414 | 24.5281 | 18746.77
2004 | 7 | 22 | 14 | 0.0074643 | 0.0021973 | 0 | 0.0040015 | 2.7973e-05 | 0.013691 |  | 10969.3908 | 3906.319 | 0 | 3542.1553 | 24.5281 | 18442.3932
2004 | 7 | 22 | 15 | 0.0078376 | 0.0021988 | 0 | 0.0042901 | 2.7973e-05 | 0.014354 |  | 11518.0312 | 3908.9048 | 0 | 3797.6511 | 24.5281 | 19249.1153
2004 | 7 | 22 | 16 | 0.0079267 | 0.0022016 | 0 | 0.0047249 | 2.7973e-05 | 0.014881 |  | 11648.8995 | 3913.9606 | 0 | 4182.5425 | 24.5281 | 19769.9308
2004 | 7 | 22 | 17 | 0.0093595 | 0.0021454 | 0 | 0.004579 | 2.7973e-05 | 0.016112 |  | 13754.6141 | 3813.9511 | 0 | 4053.4379 | 24.5281 | 21646.5313
2004 | 7 | 22 | 18 | 0.010147 | 0.0020211 | 0 | 0.0036739 | 2.7973e-05 | 0.01587 |  | 14911.6597 | 3592.9429 | 0 | 3252.2082 | 24.5281 | 21781.339
2004 | 7 | 22 | 19 | 0.0095176 | 0.0019944 | 0 | 0.0037986 | 2.7973e-05 | 0.015339 |  | 13986.9343 | 3545.5158 | 0 | 3362.6019 | 24.5281 | 20919.5802
2004 | 7 | 22 | 20 | 0.0091946 | 0.0019756 | 0 | 0.0039261 | 2.7973e-05 | 0.015124 |  | 13512.205 | 3512.0768 | 0 | 3475.408 | 24.5281 | 20524.2179
2004 | 7 | 22 | 21 | 0.010193 | 0.0017484 | 0.00030377 | 0.003304 | 2.7973e-05 | 0.015577 |  | 14979.8281 | 3108.2003 | 155.7808 | 2924.7782 | 24.5281 | 21193.1155
2004 | 7 | 22 | 22 | 0.010308 | 0.0015118 | 0.00037181 | 0.0024206 | 2.7973e-05 | 0.014641 |  | 15149.0467 | 2687.599 | 190.6742 | 2142.7423 | 24.5281 | 20194.5904
2004 | 7 | 22 | 23 | 0.0083356 | 0.0014433 | 0.00037181 | 0.0020277 | 2.7973e-05 | 0.012206 |  | 12249.8969 | 2565.8991 | 190.6742 | 1794.9468 | 24.5281 | 16825.9452
2004 | 7 | 22 | 24 | 0.0060301 | 0.0014714 | 0.00037181 | 0.0027398 | 2.7973e-05 | 0.010641 |  | 8861.7514 | 2615.745 | 190.6742 | 2425.3462 | 24.5281 | 14118.045
2004 | 7 | 23 | 1 | 0.0053672 | 0.0014358 | 0.00037181 | 0.002894 | 2.7973e-05 | 0.010097 |  | 7887.574 | 2552.4417 | 190.6742 | 2561.7648 | 24.5281 | 13216.9828
2004 | 7 | 23 | 2 | 0.005044 | 0.0013655 | 0.00037181 | 0.002557 | 2.7973e-05 | 0.0093663 |  | 7412.5914 | 2427.4937 | 190.6742 | 2263.5262 | 24.5281 | 12318.8137
2004 | 7 | 23 | 3 | 0.004695 | 0.0013369 | 0.00037181 | 0.0026738 | 2.7973e-05 | 0.0091055 |  | 6899.749 | 2376.655 | 190.6742 | 2366.8998 | 24.5281 | 11858.5061
2004 | 7 | 23 | 4 | 0.0044803 | 0.0013652 | 0.00037181 | 0.0028086 | 2.7973e-05 | 0.0090539 |  | 6584.1353 | 2426.9846 | 190.6742 | 2486.2337 | 24.5281 | 11712.5559
2004 | 7 | 23 | 5 | 0.004429 | 0.0014407 | 0.00037181 | 0.00297 | 2.7973e-05 | 0.0092396 |  | 6508.8585 | 2561.2562 | 190.6742 | 2629.1285 | 24.5281 | 11914.4455
2004 | 7 | 23 | 6 | 0.0053233 | 0.001427 | 8.0682e-05 | 0.0027923 | 2.7973e-05 | 0.0096512 |  | 7822.9957 | 2536.8054 | 41.3763 | 2471.7435 | 24.5281 | 12897.449
2004 | 7 | 23 | 7 | 0.0066721 | 0.0015216 | 0 | 0.0028043 | 2.7973e-05 | 0.011026 |  | 9805.1872 | 2705.0917 | 0 | 2482.4113 | 24.5281 | 15017.2183
2004 | 7 | 23 | 8 | 0.0079545 | 0.0017347 | 0 | 0.0029772 | 2.7973e-05 | 0.012694 |  | 11689.7388 | 3083.8256 | 0 | 2635.4989 | 24.5281 | 17433.5915
2004 | 7 | 23 | 9 | 0.0075362 | 0.0019849 | 0 | 0.0039492 | 2.7973e-05 | 0.013498 |  | 11075.0529 | 3528.6459 | 0 | 3495.8548 | 24.5281 | 18124.0818
2004 | 7 | 23 | 10 | 0.0078044 | 0.002208 | 0 | 0.0045411 | 2.7973e-05 | 0.014581 |  | 11469.2754 | 3925.2125 | 0 | 4019.8402 | 24.5281 | 19438.8562
2004 | 7 | 23 | 11 | 0.0081665 | 0.0022244 | 0 | 0.004476 | 2.7973e-05 | 0.014895 |  | 12001.3227 | 3954.4054 | 0 | 3962.2445 | 24.5281 | 19942.5008
2004 | 7 | 23 | 12 | 0.008576 | 0.0022099 | 0 | 0.0042601 | 2.7973e-05 | 0.015074 |  | 12603.094 | 3928.5655 | 0 | 3771.0773 | 24.5281 | 20327.2651
2004 | 7 | 23 | 13 | 0.0078036 | 0.0022696 | 0 | 0.0046304 | 2.7973e-05 | 0.014732 |  | 11468.0948 | 4034.8455 | 0 | 4098.8512 | 24.5281 | 19626.3196
2004 | 7 | 23 | 14 | 0.0078061 | 0.0022228 | 0 | 0.0041647 | 2.7973e-05 | 0.014222 |  | 11471.7436 | 3951.4962 | 0 | 3686.6683 | 24.5281 | 19134.4363
2004 | 7 | 23 | 15 | 0.0078196 | 0.0022225 | 0 | 0.0043651 | 2.7973e-05 | 0.014435 |  | 11491.6179 | 3950.9919 | 0 | 3864.0622 | 24.5281 | 19331.2001
2004 | 7 | 23 | 16 | 0.0086409 | 0.0021774 | 0 | 0.0044899 | 2.7973e-05 | 0.015336 |  | 12698.5711 | 3870.8974 | 0 | 3974.5572 | 24.5281 | 20568.5538
2004 | 7 | 23 | 17 | 0.010052 | 0.002115 | 0 | 0.0041365 | 2.7973e-05 | 0.016332 |  | 14772.4698 | 3759.955 | 0 | 3661.6831 | 24.5281 | 22218.6361
2004 | 7 | 23 | 18 | 0.009984 | 0.0021362 | 0 | 0.0045267 | 2.7973e-05 | 0.016675 |  | 14672.3249 | 3797.5965 | 0 | 4007.0939 | 24.5281 | 22501.5434
2004 | 7 | 23 | 19 | 0.0095808 | 0.0020357 | 0 | 0.0041184 | 2.7973e-05 | 0.015763 |  | 14079.7643 | 3619.033 | 0 | 3645.6578 | 24.5281 | 21368.9832
2004 | 7 | 23 | 20 | 0.0098147 | 0.0020053 | 0 | 0.0042717 | 2.7973e-05 | 0.01612 |  | 14423.5347 | 3564.8337 | 0 | 3781.3318 | 24.5281 | 21794.2284
2004 | 7 | 23 | 21 | 0.010636 | 0.0018719 | 0.00030971 | 0.0041762 | 2.7973e-05 | 0.017022 |  | 15630.7028 | 3327.7918 | 158.8316 | 3696.8193 | 24.5281 | 22838.6737
2004 | 7 | 23 | 22 | 0.010611 | 0.0016174 | 0.00037181 | 0.0033117 | 2.7973e-05 | 0.01594 |  | 15593.9119 | 2875.2787 | 190.6742 | 2931.5638 | 24.5281 | 21615.9567
2004 | 7 | 23 | 23 | 0.0090781 | 0.0015518 | 0.00037181 | 0.0028865 | 2.7973e-05 | 0.013916 |  | 13341.0327 | 2758.7451 | 190.6742 | 2555.1569 | 24.5281 | 18870.137
2004 | 7 | 23 | 24 | 0.0074477 | 0.0014831 | 0.00037181 | 0.0026706 | 2.7973e-05 | 0.012001 |  | 10944.9744 | 2636.6576 | 190.6742 | 2364.0236 | 24.5281 | 16160.858
2004 | 7 | 24 | 1 | 0.0060236 | 0.0015091 | 0.00037181 | 0.002988 | 2.7973e-05 | 0.010921 |  | 8852.1666 | 2682.7952 | 190.6742 | 2645.0528 | 24.5281 | 14395.217
2004 | 7 | 24 | 2 | 0.005226 | 0.0014498 | 0.00037181 | 0.0029173 | 2.7973e-05 | 0.0099929 |  | 7680.0924 | 2577.3316 | 190.6742 | 2582.4072 | 24.5281 | 13055.0336
2004 | 7 | 24 | 3 | 0.004811 | 0.0014264 | 0.00037181 | 0.0029862 | 2.7973e-05 | 0.0096234 |  | 7070.2324 | 2535.739 | 190.6742 | 2643.4648 | 24.5281 | 12464.6386
2004 | 7 | 24 | 4 | 0.0047182 | 0.0014023 | 0.00037181 | 0.0028037 | 2.7973e-05 | 0.009324 |  | 6933.8019 | 2493.0057 | 190.6742 | 2481.8704 | 24.5281 | 12123.8804
2004 | 7 | 24 | 5 | 0.0046973 | 0.0014156 | 0.00037181 | 0.0027407 | 2.7973e-05 | 0.0092534 |  | 6903.1154 | 2516.5335 | 190.6742 | 2426.1016 | 24.5281 | 12060.9529
2004 | 7 | 24 | 6 | 0.0050785 | 0.0014562 | 8.6631e-05 | 0.0027616 | 2.7973e-05 | 0.0094108 |  | 7463.2414 | 2588.7773 | 44.4271 | 2444.5675 | 24.5281 | 12565.5413
2004 | 7 | 24 | 7 | 0.0059193 | 0.0015776 | 0 | 0.0029757 | 2.7973e-05 | 0.010501 |  | 8698.8618 | 2804.6509 | 0 | 2634.13 | 24.5281 | 14162.1708
2004 | 7 | 24 | 8 | 0.0070972 | 0.001813 | 0 | 0.0038644 | 2.7973e-05 | 0.012803 |  | 10429.975 | 3222.9751 | 0 | 3420.8024 | 24.5281 | 17098.2807
2004 | 7 | 24 | 9 | 0.0084485 | 0.0019768 | 0 | 0.0039761 | 2.7973e-05 | 0.014429 |  | 12415.8085 | 3514.2769 | 0 | 3519.6824 | 24.5281 | 19474.2959
2004 | 7 | 24 | 10 | 0.0088104 | 0.0021536 | 0 | 0.0044615 | 2.7973e-05 | 0.015453 |  | 12947.6197 | 3828.5771 | 0 | 3949.338 | 24.5281 | 20750.0629
2004 | 7 | 24 | 11 | 0.010492 | 0.0020698 | 0 | 0.0033046 | 2.7973e-05 | 0.015895 |  | 15419.5469 | 3679.4852 | 0 | 2925.3068 | 24.5281 | 22048.867
2004 | 7 | 24 | 12 | 0.00958 | 0.0021625 | 0 | 0.0039613 | 2.7973e-05 | 0.015732 |  | 14078.6238 | 3844.3641 | 0 | 3506.5592 | 24.5281 | 21454.0752
2004 | 7 | 24 | 13 | 0.0089885 | 0.0021938 | 0 | 0.0040464 | 2.7973e-05 | 0.015257 |  | 13209.3428 | 3900.0819 | 0 | 3581.9141 | 24.5281 | 20715.8669
2004 | 7 | 24 | 14 | 0.0087068 | 0.0021944 | 0 | 0.0041532 | 2.7973e-05 | 0.015082 |  | 12795.3183 | 3901.1375 | 0 | 3676.4803 | 24.5281 | 20397.4642
2004 | 7 | 24 | 15 | 0.0085503 | 0.0021776 | 0 | 0.0040757 | 2.7973e-05 | 0.014831 |  | 12565.3323 | 3871.1565 | 0 | 3607.8484 | 24.5281 | 20068.8653
2004 | 7 | 24 | 16 | 0.0087286 | 0.0022122 | 0 | 0.0046467 | 2.7973e-05 | 0.015616 |  | 12827.441 | 3932.7251 | 0 | 4113.3544 | 24.5281 | 20898.0487
2004 | 7 | 24 | 17 | 0.0095076 | 0.0022127 | 0 | 0.004958 | 2.7973e-05 | 0.016706 |  | 13972.1485 | 3933.6549 | 0 | 4388.8981 | 24.5281 | 22319.2296
2004 | 7 | 24 | 18 | 0.010433 | 0.0020964 | 0 | 0.0046653 | 2.7973e-05 | 0.017222 |  | 15331.5339 | 3726.8649 | 0 | 4129.7894 | 24.5281 | 23212.7163
2004 | 7 | 24 | 19 | 0.010023 | 0.0020031 | 0 | 0.0044788 | 2.7973e-05 | 0.016533 |  | 14730.245 | 3560.986 | 0 | 3964.6935 | 24.5281 | 22280.4527
2004 | 7 | 24 | 20 | 0.010243 | 0.0019217 | 0 | 0.0041697 | 2.7973e-05 | 0.016362 |  | 15052.2894 | 3416.3769 | 0 | 3691.0461 | 24.5281 | 22184.2405
2004 | 7 | 24 | 21 | 0.010727 | 0.001843 | 0.00031603 | 0.0040624 | 2.7973e-05 | 0.016976 |  | 15764.0758 | 3276.4571 | 162.0731 | 3596.0511 | 24.5281 | 22823.1854
2004 | 7 | 24 | 22 | 0.01013 | 0.0017174 | 0.00037181 | 0.0039419 | 2.7973e-05 | 0.016189 |  | 14886.7605 | 3053.009 | 190.6742 | 3489.4332 | 24.5281 | 21644.405
2004 | 7 | 24 | 23 | 0.0080725 | 0.0016145 | 0.00037181 | 0.0038228 | 2.7973e-05 | 0.013909 |  | 11863.145 | 2870.0988 | 190.6742 | 3383.9568 | 24.5281 | 18332.4029
2004 | 7 | 24 | 24 | 0.0069488 | 0.0014754 | 0.00037181 | 0.0032777 | 2.7973e-05 | 0.012102 |  | 10211.7993 | 2622.8883 | 190.6742 | 2901.4992 | 24.5281 | 15951.3891
2004 | 7 | 25 | 1 | 0.0062047 | 0.0014884 | 0.00037181 | 0.0028538 | 2.7973e-05 | 0.010947 |  | 9118.2866 | 2646.0119 | 190.6742 | 2526.2373 | 24.5281 | 14505.7382
2004 | 7 | 25 | 2 | 0.0056402 | 0.0014389 | 0.00037181 | 0.0027376 | 2.7973e-05 | 0.010217 |  | 8288.7533 | 2557.9458 | 190.6742 | 2423.4004 | 24.5281 | 13485.302
2004 | 7 | 25 | 3 | 0.0049992 | 0.0014179 | 0.00037181 | 0.0029402 | 2.7973e-05 | 0.009757 |  | 7346.6748 | 2520.651 | 190.6742 | 2602.6883 | 24.5281 | 12685.2164
2004 | 7 | 25 | 4 | 0.0049029 | 0.0013726 | 0.00037181 | 0.0027592 | 2.7973e-05 | 0.0094344 |  | 7205.2037 | 2440.0623 | 190.6742 | 2442.4958 | 24.5281 | 12302.9641
2004 | 7 | 25 | 5 | 0.0048432 | 0.0013785 | 0.00037181 | 0.0026447 | 2.7973e-05 | 0.0092661 |  | 7117.4429 | 2450.5728 | 190.6742 | 2341.108 | 24.5281 | 12124.3261
2004 | 7 | 25 | 6 | 0.005028 | 0.0014143 | 9.2951e-05 | 0.0026214 | 2.7973e-05 | 0.0091846 |  | 7388.9932 | 2514.1894 | 47.6686 | 2320.5405 | 24.5281 | 12295.9198
2004 | 7 | 25 | 7 | 0.0058189 | 0.0015275 | 0 | 0.0030373 | 2.7973e-05 | 0.010412 |  | 8551.4142 | 2715.4712 | 0 | 2688.633 | 24.5281 | 13980.0465
2004 | 7 | 25 | 8 | 0.0071789 | 0.0017613 | 0 | 0.0038582 | 2.7973e-05 | 0.012826 |  | 10549.9355 | 3131.0942 | 0 | 3415.3222 | 24.5281 | 17120.8801
2004 | 7 | 25 | 9 | 0.0082943 | 0.0019961 | 0 | 0.0048025 | 2.7973e-05 | 0.015121 |  | 12189.2161 | 3548.5519 | 0 | 4251.2735 | 24.5281 | 20013.5696
2004 | 7 | 25 | 10 | 0.0096236 | 0.0021674 | 0 | 0.0047129 | 2.7973e-05 | 0.016532 |  | 14142.7527 | 3853.0634 | 0 | 4171.9093 | 24.5281 | 22192.2535
2004 | 7 | 25 | 11 | 0.0095506 | 0.0022398 | 0 | 0.0049429 | 2.7973e-05 | 0.016761 |  | 14035.3948 | 3981.7447 | 0 | 4375.564 | 24.5281 | 22417.2317
2004 | 7 | 25 | 12 | 0.0096483 | 0.00236 | 0 | 0.0057212 | 2.7973e-05 | 0.017758 |  | 14179.0172 | 4195.5515 | 0 | 5064.5044 | 24.5281 | 23463.6013
2004 | 7 | 25 | 13 | 0.010031 | 0.0022761 | 0 | 0.0047486 | 2.7973e-05 | 0.017084 |  | 14742.071 | 4046.3949 | 0 | 4203.5498 | 24.5281 | 23016.5439
2004 | 7 | 25 | 14 | 0.0097207 | 0.0023204 | 0 | 0.0052099 | 2.7973e-05 | 0.017279 |  | 14285.4352 | 4125.1087 | 0 | 4611.8591 | 24.5281 | 23046.9311
2004 | 7 | 25 | 15 | 0.010376 | 0.0023152 | 0 | 0.0052116 | 2.7973e-05 | 0.01793 |  | 15247.905 | 4115.8401 | 0 | 4613.4209 | 24.5281 | 24001.694
2004 | 7 | 25 | 16 | 0.010455 | 0.0023153 | 0 | 0.0055728 | 2.7973e-05 | 0.018371 |  | 15363.8037 | 4115.9799 | 0 | 4933.1088 | 24.5281 | 24437.4206
2004 | 7 | 25 | 17 | 0.011696 | 0.0021913 | 0 | 0.0051431 | 2.7973e-05 | 0.019059 |  | 17188.8608 | 3895.5615 | 0 | 4552.7154 | 24.5281 | 25661.6659
2004 | 7 | 25 | 18 | 0.012053 | 0.002054 | 0 | 0.0048127 | 2.7973e-05 | 0.018947 |  | 17712.1744 | 3651.5363 | 0 | 4260.285 | 24.5281 | 25648.5238
2004 | 7 | 25 | 19 | 0.011486 | 0.0020225 | 0 | 0.0050139 | 2.7973e-05 | 0.01855 |  | 16879.5111 | 3595.3989 | 0 | 4438.3441 | 24.5281 | 24937.7822
2004 | 7 | 25 | 20 | 0.011343 | 0.0019122 | 0 | 0.0042842 | 2.7973e-05 | 0.017567 |  | 16668.9118 | 3399.4344 | 0 | 3792.4217 | 24.5281 | 23885.2961
2004 | 7 | 25 | 21 | 0.011891 | 0.0018294 | 0.00032236 | 0.0040307 | 2.7973e-05 | 0.018101 |  | 17474.6934 | 3252.1663 | 165.3146 | 3568.0101 | 24.5281 | 24484.7125
2004 | 7 | 25 | 22 | 0.011496 | 0.0015587 | 0.00037181 | 0.0024965 | 2.7973e-05 | 0.015951 |  | 16893.8001 | 2771.0473 | 190.6742 | 2209.9195 | 24.5281 | 22089.9693
2004 | 7 | 25 | 23 | 0.0091776 | 0.0015641 | 0.00037181 | 0.0027139 | 2.7973e-05 | 0.013855 |  | 13487.1785 | 2780.6252 | 190.6742 | 2402.4105 | 24.5281 | 18885.4166
2004 | 7 | 25 | 24 | 0.0071494 | 0.0015051 | 0.00037181 | 0.0029504 | 2.7973e-05 | 0.012005 |  | 10506.6807 | 2675.7656 | 190.6742 | 2611.6995 | 24.5281 | 16009.3481
2004 | 7 | 26 | 1 | 0.0056302 | 0.0013749 | 0.00037181 | 0.0028187 | 2.7973e-05 | 0.010224 |  | 8273.9837 | 2444.278 | 190.6742 | 2495.195 | 24.5281 | 13428.6592
2004 | 7 | 26 | 2 | 0.0050038 | 0.0013221 | 0.00037181 | 0.0028415 | 2.7973e-05 | 0.0095672 |  | 7353.4608 | 2350.4126 | 190.6742 | 2515.3314 | 24.5281 | 12434.4071
2004 | 7 | 26 | 3 | 0.0047487 | 0.0012899 | 0.00037181 | 0.0028611 | 2.7973e-05 | 0.0092995 |  | 6978.6712 | 2293.0259 | 190.6742 | 2532.6831 | 24.5281 | 12019.5826
2004 | 7 | 26 | 4 | 0.0045961 | 0.0013001 | 0.00037181 | 0.0029475 | 2.7973e-05 | 0.0092435 |  | 6754.3834 | 2311.2064 | 190.6742 | 2609.1521 | 24.5281 | 11889.9443
2004 | 7 | 26 | 5 | 0.0048038 | 0.001363 | 0.00037181 | 0.0028619 | 2.7973e-05 | 0.0094285 |  | 7059.537 | 2423.0825 | 190.6742 | 2533.4228 | 24.5281 | 12231.2447
2004 | 7 | 26 | 6 | 0.0055357 | 0.0014148 | 9.9272e-05 | 0.0027818 | 2.7973e-05 | 0.0098596 |  | 8135.1536 | 2515.1563 | 50.91 | 2462.5081 | 24.5281 | 13188.2561
2004 | 7 | 26 | 7 | 0.0075785 | 0.0015245 | 0 | 0.0025446 | 2.7973e-05 | 0.011676 |  | 11137.2125 | 2710.1135 | 0 | 2252.5045 | 24.5281 | 16124.3587
2004 | 7 | 26 | 8 | 0.0078156 | 0.0017618 | 0 | 0.0031046 | 2.7973e-05 | 0.01271 |  | 11485.6333 | 3132.0974 | 0 | 2748.2579 | 24.5281 | 17390.5166
2004 | 7 | 26 | 9 | 0.0081516 | 0.0020273 | 0 | 0.0041604 | 2.7973e-05 | 0.014367 |  | 11979.4918 | 3603.9326 | 0 | 3682.863 | 24.5281 | 19290.8155
2004 | 7 | 26 | 10 | 0.0087708 | 0.0021599 | 0 | 0.0039897 | 2.7973e-05 | 0.014948 |  | 12889.4807 | 3839.706 | 0 | 3531.7139 | 24.5281 | 20285.4287
2004 | 7 | 26 | 11 | 0.0091458 | 0.002278 | 0 | 0.0046258 | 2.7973e-05 | 0.016078 |  | 13440.4519 | 4049.7743 | 0 | 4094.7961 | 24.5281 | 21609.5504
2004 | 7 | 26 | 12 | 0.0091728 | 0.0023017 | 0 | 0.0047814 | 2.7973e-05 | 0.016284 |  | 13480.1304 | 4091.9166 | 0 | 4232.588 | 24.5281 | 21829.1631
2004 | 7 | 26 | 13 | 0.0088816 | 0.0023295 | 0 | 0.0046894 | 2.7973e-05 | 0.015929 |  | 13052.2888 | 4141.2093 | 0 | 4151.1601 | 24.5281 | 21369.1863
2004 | 7 | 26 | 14 | 0.0085403 | 0.0023281 | 0 | 0.0046944 | 2.7973e-05 | 0.015591 |  | 12550.7036 | 4138.8041 | 0 | 4155.537 | 24.5281 | 20869.5728
2004 | 7 | 26 | 15 | 0.008791 | 0.0022912 | 0 | 0.0046707 | 2.7973e-05 | 0.015781 |  | 12919.1582 | 4073.111 | 0 | 4134.5253 | 24.5281 | 21151.3227
2004 | 7 | 26 | 16 | 0.0093116 | 0.0022519 | 0 | 0.0048988 | 2.7973e-05 | 0.01649 |  | 13684.2277 | 4003.2836 | 0 | 4336.4597 | 24.5281 | 22048.4992
2004 | 7 | 26 | 17 | 0.010798 | 0.0021605 | 0 | 0.004758 | 2.7973e-05 | 0.017744 |  | 15868.6487 | 3840.7512 | 0 | 4211.8239 | 24.5281 | 23945.7519
2004 | 7 | 26 | 18 | 0.011359 | 0.0020677 | 0 | 0.0040834 | 2.7973e-05 | 0.017538 |  | 16693.5032 | 3675.8139 | 0 | 3614.7144 | 24.5281 | 24008.5597
2004 | 7 | 26 | 19 | 0.010825 | 0.0020635 | 0 | 0.0041203 | 2.7973e-05 | 0.017037 |  | 15908.0926 | 3668.3517 | 0 | 3647.3759 | 24.5281 | 23248.3483
2004 | 7 | 26 | 20 | 0.01072 | 0.0019857 | 0 | 0.0040201 | 2.7973e-05 | 0.016754 |  | 15753.7439 | 3530.0784 | 0 | 3558.6453 | 24.5281 | 22866.9957
2004 | 7 | 26 | 21 | 0.011354 | 0.0018204 | 0.0003283 | 0.0036648 | 2.7973e-05 | 0.017195 |  | 16685.1387 | 3236.1238 | 168.3653 | 3244.1027 | 24.5281 | 23358.2587
2004 | 7 | 26 | 22 | 0.011056 | 0.0015435 | 0.00037181 | 0.0023154 | 2.7973e-05 | 0.015315 |  | 16248.3215 | 2744.0163 | 190.6742 | 2049.5858 | 24.5281 | 21257.1259
2004 | 7 | 26 | 23 | 0.0088405 | 0.0015057 | 0.00037181 | 0.0027064 | 2.7973e-05 | 0.013452 |  | 12991.9238 | 2676.8211 | 190.6742 | 2395.7348 | 24.5281 | 18279.682
2004 | 7 | 26 | 24 | 0.006469 | 0.0014708 | 0.00037181 | 0.0025354 | 2.7973e-05 | 0.010875 |  | 9506.7993 | 2614.7126 | 190.6742 | 2244.3941 | 24.5281 | 14581.1084
2004 | 7 | 27 | 1 | 0.0050355 | 0.0013696 | 0.00037181 | 0.0024116 | 2.7973e-05 | 0.0092165 |  | 7400.1016 | 2434.8155 | 190.6742 | 2134.752 | 24.5281 | 12184.8715
2004 | 7 | 27 | 2 | 0.0045939 | 0.0013068 | 0.00037181 | 0.0022871 | 2.7973e-05 | 0.0085876 |  | 6751.1092 | 2323.1902 | 190.6742 | 2024.5908 | 24.5281 | 11314.0925
2004 | 7 | 27 | 3 | 0.0043505 | 0.0012762 | 0.00037181 | 0.0023282 | 2.7973e-05 | 0.0083547 |  | 6393.4528 | 2268.7231 | 190.6742 | 2060.9853 | 24.5281 | 10938.3636
2004 | 7 | 27 | 4 | 0.0040966 | 0.0012932 | 0.00037181 | 0.0025013 | 2.7973e-05 | 0.0082908 |  | 6020.2279 | 2298.9895 | 190.6742 | 2214.1445 | 24.5281 | 10748.5643
2004 | 7 | 27 | 5 | 0.0042104 | 0.0013311 | 0.00037181 | 0.0025102 | 2.7973e-05 | 0.0084515 |  | 6187.5414 | 2366.2782 | 190.6742 | 2222.1021 | 24.5281 | 10991.1241
2004 | 7 | 27 | 6 | 0.0049529 | 0.0013475 | 0.00010522 | 0.00241 | 2.7973e-05 | 0.0088436 |  | 7278.7092 | 2395.5113 | 53.9608 | 2133.357 | 24.5281 | 11886.0665
2004 | 7 | 27 | 7 | 0.0062713 | 0.0014059 | 0 | 0.0020967 | 2.7973e-05 | 0.0098018 |  | 9216.189 | 2499.3035 | 0 | 1855.9955 | 24.5281 | 13596.0162
2004 | 7 | 27 | 8 | 0.0074785 | 0.0016046 | 0 | 0.002248 | 2.7973e-05 | 0.011359 |  | 10990.2247 | 2852.5427 | 0 | 1989.9446 | 24.5281 | 15857.2402
2004 | 7 | 27 | 9 | 0.0073042 | 0.0019127 | 0 | 0.0034633 | 2.7973e-05 | 0.012708 |  | 10734.0844 | 3400.2636 | 0 | 3065.7833 | 24.5281 | 17224.6595
2004 | 7 | 27 | 10 | 0.0073574 | 0.0020773 | 0 | 0.0037524 | 2.7973e-05 | 0.013215 |  | 10812.3044 | 3692.9809 | 0 | 3321.6514 | 24.5281 | 17851.4648
2004 | 7 | 27 | 11 | 0.0079545 | 0.002127 | 0 | 0.0037023 | 2.7973e-05 | 0.013812 |  | 11689.7509 | 3781.236 | 0 | 3277.2851 | 24.5281 | 18772.8001
2004 | 7 | 27 | 12 | 0.0078618 | 0.0021611 | 0 | 0.0038786 | 2.7973e-05 | 0.013929 |  | 11553.5826 | 3841.8587 | 0 | 3433.3799 | 24.5281 | 18853.3494
2004 | 7 | 27 | 13 | 0.0074933 | 0.0022084 | 0 | 0.0039355 | 2.7973e-05 | 0.013665 |  | 11012.0177 | 3925.9501 | 0 | 3483.7917 | 24.5281 | 18446.2875
2004 | 7 | 27 | 14 | 0.0073565 | 0.0021704 | 0 | 0.0038994 | 2.7973e-05 | 0.013454 |  | 10810.9775 | 3858.3529 | 0 | 3451.7704 | 24.5281 | 18145.6289
2004 | 7 | 27 | 15 | 0.0077243 | 0.0021714 | 0 | 0.0041825 | 2.7973e-05 | 0.014106 |  | 11351.5684 | 3860.1196 | 0 | 3702.3631 | 24.5281 | 18938.5792
2004 | 7 | 27 | 16 | 0.0078088 | 0.0021739 | 0 | 0.004613 | 2.7973e-05 | 0.014624 |  | 11475.7351 | 3864.6092 | 0 | 4083.5053 | 24.5281 | 19448.3777
2004 | 7 | 27 | 17 | 0.0092316 | 0.0021166 | 0 | 0.004457 | 2.7973e-05 | 0.015833 |  | 13566.6008 | 3762.7792 | 0 | 3945.4028 | 24.5281 | 21299.3109
2004 | 7 | 27 | 18 | 0.010016 | 0.0019931 | 0 | 0.0035578 | 2.7973e-05 | 0.015595 |  | 14720.0359 | 3543.142 | 0 | 3149.3725 | 24.5281 | 21437.0785
2004 | 7 | 27 | 19 | 0.0093902 | 0.0019671 | 0 | 0.003688 | 2.7973e-05 | 0.015073 |  | 13799.6368 | 3496.9908 | 0 | 3264.6606 | 24.5281 | 20585.8163
2004 | 7 | 27 | 20 | 0.0090722 | 0.0019482 | 0 | 0.0038142 | 2.7973e-05 | 0.014863 |  | 13332.3442 | 3463.406 | 0 | 3376.3442 | 24.5281 | 20196.6226
2004 | 7 | 27 | 21 | 0.010056 | 0.0017189 | 0.00033463 | 0.0031706 | 2.7973e-05 | 0.015308 |  | 14777.7535 | 3055.8374 | 171.6068 | 2806.6747 | 24.5281 | 20836.4005
2004 | 7 | 27 | 22 | 0.010188 | 0.0014861 | 0.00037181 | 0.0023137 | 2.7973e-05 | 0.014387 |  | 14971.5399 | 2641.9734 | 190.6742 | 2048.1514 | 24.5281 | 19876.8671
2004 | 7 | 27 | 23 | 0.0082328 | 0.0014207 | 0.00037181 | 0.001942 | 2.7973e-05 | 0.011995 |  | 12098.7172 | 2525.7028 | 190.6742 | 1719.0741 | 24.5281 | 16558.6964
2004 | 7 | 27 | 24 | 0.0059417 | 0.0014508 | 0.00037181 | 0.0026648 | 2.7973e-05 | 0.010457 |  | 8731.8387 | 2579.0855 | 190.6742 | 2358.8768 | 24.5281 | 13885.0033
2004 | 7 | 28 | 1 | 0.0051523 | 0.0013987 | 0.00037181 | 0.0025132 | 2.7973e-05 | 0.009464 |  | 7571.7288 | 2486.5227 | 190.6742 | 2224.7402 | 24.5281 | 12498.1941
2004 | 7 | 28 | 2 | 0.0047021 | 0.0013344 | 0.00037181 | 0.002382 | 2.7973e-05 | 0.0088183 |  | 6910.0927 | 2372.282 | 190.6742 | 2108.5466 | 24.5281 | 11606.1237
2004 | 7 | 28 | 3 | 0.0044548 | 0.0013031 | 0.00037181 | 0.0024214 | 2.7973e-05 | 0.0085791 |  | 6546.6685 | 2316.664 | 190.6742 | 2143.4515 | 24.5281 | 11221.9863
2004 | 7 | 28 | 4 | 0.0041984 | 0.0013201 | 0.00037181 | 0.0025953 | 2.7973e-05 | 0.0085135 |  | 6169.8566 | 2346.72 | 190.6742 | 2297.3565 | 24.5281 | 11029.1356
2004 | 7 | 28 | 5 | 0.0043135 | 0.0013588 | 0.00037181 | 0.0026064 | 2.7973e-05 | 0.0086785 |  | 6339.0724 | 2415.5212 | 190.6742 | 2307.2348 | 24.5281 | 11277.0308
2004 | 7 | 28 | 6 | 0.005059 | 0.0013759 | 0.00011154 | 0.0025066 | 2.7973e-05 | 0.0090811 |  | 7434.6822 | 2446.0085 | 57.2023 | 2218.9165 | 24.5281 | 12181.3376
2004 | 7 | 28 | 7 | 0.0063924 | 0.0014372 | 0 | 0.0022075 | 2.7973e-05 | 0.010065 |  | 9394.1623 | 2554.9011 | 0 | 1954.1403 | 24.5281 | 13927.7319
2004 | 7 | 28 | 8 | 0.0076155 | 0.0016396 | 0 | 0.002381 | 2.7973e-05 | 0.011664 |  | 11191.6362 | 2914.7285 | 0 | 2107.7119 | 24.5281 | 16238.6047
2004 | 7 | 28 | 9 | 0.0074569 | 0.0019507 | 0 | 0.0036138 | 2.7973e-05 | 0.013049 |  | 10958.6057 | 3467.8599 | 0 | 3199.0111 | 24.5281 | 17650.0048
2004 | 7 | 28 | 10 | 0.0075148 | 0.0021172 | 0 | 0.00391 | 2.7973e-05 | 0.01357 |  | 11043.6572 | 3763.9224 | 0 | 3461.1503 | 24.5281 | 18293.2579
2004 | 7 | 28 | 11 | 0.0081194 | 0.002168 | 0 | 0.0038672 | 2.7973e-05 | 0.014183 |  | 11932.1575 | 3854.178 | 0 | 3423.3133 | 24.5281 | 19234.177
2004 | 7 | 28 | 12 | 0.0080282 | 0.0022029 | 0 | 0.0040445 | 2.7973e-05 | 0.014304 |  | 11798.1233 | 3916.1147 | 0 | 3580.269 | 24.5281 | 19319.0351
2004 | 7 | 28 | 13 | 0.0076582 | 0.00225 | 0 | 0.0040961 | 2.7973e-05 | 0.014032 |  | 11254.3655 | 3999.8722 | 0 | 3625.8843 | 24.5281 | 18904.6501
2004 | 7 | 28 | 14 | 0.0075209 | 0.0022115 | 0 | 0.0040551 | 2.7973e-05 | 0.013816 |  | 11052.624 | 3931.5214 | 0 | 3589.6447 | 24.5281 | 18598.3183
2004 | 7 | 28 | 15 | 0.0078971 | 0.0022132 | 0 | 0.0043467 | 2.7973e-05 | 0.014485 |  | 11605.4947 | 3934.5378 | 0 | 3847.7178 | 24.5281 | 19412.2784
2004 | 7 | 28 | 16 | 0.0079886 | 0.0022162 | 0 | 0.0047837 | 2.7973e-05 | 0.015016 |  | 11739.8835 | 3939.891 | 0 | 4234.5781 | 24.5281 | 19938.8807
2004 | 7 | 28 | 17 | 0.0094268 | 0.0021605 | 0 | 0.0046432 | 2.7973e-05 | 0.016258 |  | 13853.4004 | 3840.8381 | 0 | 4110.2019 | 24.5281 | 21828.9687
2004 | 7 | 28 | 18 | 0.010215 | 0.0020358 | 0 | 0.003735 | 2.7973e-05 | 0.016014 |  | 15012.3426 | 3619.1095 | 0 | 3306.2396 | 24.5281 | 21962.2199
2004 | 7 | 28 | 19 | 0.0095846 | 0.0020087 | 0 | 0.0038568 | 2.7973e-05 | 0.015478 |  | 14085.3443 | 3571.0118 | 0 | 3414.0619 | 24.5281 | 21094.9461
2004 | 7 | 28 | 20 | 0.0092589 | 0.00199 | 0 | 0.0039849 | 2.7973e-05 | 0.015262 |  | 13606.7083 | 3537.6495 | 0 | 3527.4584 | 24.5281 | 20696.3443
2004 | 7 | 28 | 21 | 0.010246 | 0.0017604 | 0.00034095 | 0.0033436 | 2.7973e-05 | 0.015719 |  | 15057.4717 | 3129.6257 | 174.8483 | 2959.7839 | 24.5281 | 21346.2577
2004 | 7 | 28 | 22 | 0.010372 | 0.0015253 | 0.00037181 | 0.0024767 | 2.7973e-05 | 0.014774 |  | 15242.3123 | 2711.5717 | 190.6742 | 2192.4417 | 24.5281 | 20361.5281
2004 | 7 | 28 | 23 | 0.0083897 | 0.0014552 | 0.00037181 | 0.0020727 | 2.7973e-05 | 0.012317 |  | 12329.3298 | 2587.0192 | 190.6742 | 1834.8115 | 24.5281 | 16966.3629
2004 | 7 | 28 | 24 | 0.0060766 | 0.0014822 | 0.00037181 | 0.0027793 | 2.7973e-05 | 0.010738 |  | 8930.0103 | 2635.0066 | 190.6742 | 2460.2702 | 24.5281 | 14240.4895
2004 | 7 | 29 | 1 | 0.0056053 | 0.0014463 | 0.00037181 | 0.0025159 | 2.7973e-05 | 0.0099673 |  | 8237.5288 | 2571.1329 | 190.6742 | 2227.0975 | 24.5281 | 13250.9615
2004 | 7 | 29 | 2 | 0.0050339 | 0.0013915 | 0.00037181 | 0.002462 | 2.7973e-05 | 0.0092872 |  | 7397.6831 | 2473.7855 | 190.6742 | 2179.4376 | 24.5281 | 12266.1085
2004 | 7 | 29 | 3 | 0.0047688 | 0.0013574 | 0.00037181 | 0.0025093 | 2.7973e-05 | 0.0090353 |  | 7008.221 | 2413.133 | 190.6742 | 2221.2752 | 24.5281 | 11857.8315
2004 | 7 | 29 | 4 | 0.0045088 | 0.0013745 | 0.00037181 | 0.0026832 | 2.7973e-05 | 0.0089662 |  | 6626.0207 | 2443.4335 | 190.6742 | 2375.2142 | 24.5281 | 11659.8708
2004 | 7 | 29 | 5 | 0.0045835 | 0.0014169 | 0.00037181 | 0.0027398 | 2.7973e-05 | 0.00914 |  | 6735.8376 | 2518.9175 | 190.6742 | 2425.3123 | 24.5281 | 11895.2697
2004 | 7 | 29 | 6 | 0.0052441 | 0.0014505 | 0.00011786 | 0.0027237 | 2.7973e-05 | 0.0095641 |  | 7706.6476 | 2578.5286 | 60.4437 | 2411.0264 | 24.5281 | 12781.1745
2004 | 7 | 29 | 7 | 0.0066125 | 0.0015246 | 0 | 0.0024353 | 2.7973e-05 | 0.0106 |  | 9717.6135 | 2710.3049 | 0 | 2155.7588 | 24.5281 | 14608.2053
2004 | 7 | 29 | 8 | 0.0079549 | 0.0017135 | 0 | 0.0025881 | 2.7973e-05 | 0.012284 |  | 11690.3532 | 3046.0929 | 0 | 2291.0051 | 24.5281 | 17051.9793
2004 | 7 | 29 | 9 | 0.0078545 | 0.0020259 | 0 | 0.003835 | 2.7973e-05 | 0.013743 |  | 11542.8806 | 3601.6038 | 0 | 3394.8027 | 24.5281 | 18563.8152
2004 | 7 | 29 | 10 | 0.0079856 | 0.002182 | 0 | 0.0040961 | 2.7973e-05 | 0.014292 |  | 11735.5293 | 3879.0285 | 0 | 3625.9162 | 24.5281 | 19265.0022
2004 | 7 | 29 | 11 | 0.008666 | 0.0022263 | 0 | 0.0040166 | 2.7973e-05 | 0.014937 |  | 12735.3459 | 3957.8283 | 0 | 3555.5725 | 24.5281 | 20273.2748
2004 | 7 | 29 | 12 | 0.0086592 | 0.0022546 | 0 | 0.0041225 | 2.7973e-05 | 0.015064 |  | 12725.3675 | 4008.0601 | 0 | 3649.323 | 24.5281 | 20407.2787
2004 | 7 | 29 | 13 | 0.0084207 | 0.0022881 | 0 | 0.0040416 | 2.7973e-05 | 0.014778 |  | 12374.9385 | 4067.7228 | 0 | 3577.709 | 24.5281 | 20044.8984
2004 | 7 | 29 | 14 | 0.0081458 | 0.0022632 | 0 | 0.0041133 | 2.7973e-05 | 0.01455 |  | 11970.8801 | 4023.4767 | 0 | 3641.1338 | 24.5281 | 19660.0188
2004 | 7 | 29 | 15 | 0.0085968 | 0.0022562 | 0 | 0.0043743 | 2.7973e-05 | 0.015255 |  | 12633.7257 | 4010.9467 | 0 | 3872.2194 | 24.5281 | 20541.42
2004 | 7 | 29 | 16 | 0.008689 | 0.0022531 | 0 | 0.0048449 | 2.7973e-05 | 0.015815 |  | 12769.2398 | 4005.4936 | 0 | 4288.8035 | 24.5281 | 21088.065
2004 | 7 | 29 | 17 | 0.010092 | 0.0022114 | 0 | 0.004792 | 2.7973e-05 | 0.017123 |  | 14830.4948 | 3931.3535 | 0 | 4241.97 | 24.5281 | 23028.3464
2004 | 7 | 29 | 18 | 0.010715 | 0.0020985 | 0 | 0.004024 | 2.7973e-05 | 0.016866 |  | 15746.9426 | 3730.6091 | 0 | 3562.1252 | 24.5281 | 23064.205
2004 | 7 | 29 | 19 | 0.010052 | 0.0020694 | 0 | 0.0041522 | 2.7973e-05 | 0.016301 |  | 14771.705 | 3678.8996 | 0 | 3675.5682 | 24.5281 | 22150.7009
2004 | 7 | 29 | 20 | 0.0097319 | 0.0020504 | 0 | 0.0042631 | 2.7973e-05 | 0.016073 |  | 14301.8693 | 3645.0504 | 0 | 3773.7202 | 24.5281 | 21745.168
2004 | 7 | 29 | 21 | 0.010578 | 0.0018583 | 0.00035322 | 0.0037377 | 2.7973e-05 | 0.016555 |  | 15544.886 | 3303.6064 | 181.1405 | 3308.6986 | 24.5281 | 22362.8596
2004 | 7 | 29 | 22 | 0.010638 | 0.0016202 | 0.00037181 | 0.0029014 | 2.7973e-05 | 0.015559 |  | 15633.3659 | 2880.3051 | 190.6742 | 2568.3706 | 24.5281 | 21297.244
2004 | 7 | 29 | 23 | 0.0086321 | 0.001543 | 0.00037181 | 0.0023976 | 2.7973e-05 | 0.012972 |  | 12685.6485 | 2743.0476 | 190.6742 | 2122.355 | 24.5281 | 17766.2535
2004 | 7 | 29 | 24 | 0.0062558 | 0.0015678 | 0.00037181 | 0.0030855 | 2.7973e-05 | 0.011309 |  | 9193.4446 | 2787.1668 | 190.6742 | 2731.3292 | 24.5281 | 14927.1429
2004 | 7 | 30 | 1 | 0.0053143 | 0.0014284 | 0.00037181 | 0.002865 | 2.7973e-05 | 0.010007 |  | 7809.8338 | 2539.2598 | 190.6742 | 2536.1691 | 24.5281 | 13100.465
2004 | 7 | 30 | 2 | 0.0049964 | 0.0013583 | 0.00037181 | 0.002529 | 2.7973e-05 | 0.0092835 |  | 7342.6456 | 2414.7157 | 190.6742 | 2238.7484 | 24.5281 | 12211.312
2004 | 7 | 30 | 3 | 0.0046491 | 0.0013298 | 0.00037181 | 0.0026464 | 2.7973e-05 | 0.0090251 |  | 6832.2078 | 2364.1021 | 190.6742 | 2342.6017 | 24.5281 | 11754.114
2004 | 7 | 30 | 4 | 0.0044358 | 0.001358 | 0.00037181 | 0.0027803 | 2.7973e-05 | 0.0089739 |  | 6518.7472 | 2414.2561 | 190.6742 | 2461.1304 | 24.5281 | 11609.3362
2004 | 7 | 30 | 5 | 0.0043842 | 0.0014333 | 0.00037181 | 0.0029407 | 2.7973e-05 | 0.009158 |  | 6442.8871 | 2548.0744 | 190.6742 | 2603.1483 | 24.5281 | 11809.3122
2004 | 7 | 30 | 6 | 0.0052606 | 0.0014164 | 0.00012381 | 0.002737 | 2.7973e-05 | 0.0095659 |  | 7730.9289 | 2518.0487 | 63.4945 | 2422.8606 | 24.5281 | 12759.8609
2004 | 7 | 30 | 7 | 0.0066183 | 0.001513 | 0 | 0.0027693 | 2.7973e-05 | 0.010929 |  | 9726.2029 | 2689.6579 | 0 | 2451.4162 | 24.5281 | 14891.8051
2004 | 7 | 30 | 8 | 0.0078939 | 0.0017249 | 0 | 0.0029355 | 2.7973e-05 | 0.012582 |  | 11600.6779 | 3066.406 | 0 | 2598.5105 | 24.5281 | 17290.1226
2004 | 7 | 30 | 9 | 0.0074707 | 0.0019747 | 0 | 0.0039055 | 2.7973e-05 | 0.013379 |  | 10978.847 | 3510.5167 | 0 | 3457.2357 | 24.5281 | 17971.1274
2004 | 7 | 30 | 10 | 0.0077346 | 0.002197 | 0 | 0.004493 | 2.7973e-05 | 0.014453 |  | 11366.6969 | 3905.7608 | 0 | 3977.2436 | 24.5281 | 19274.2294
2004 | 7 | 30 | 11 | 0.0080948 | 0.0022132 | 0 | 0.0044272 | 2.7973e-05 | 0.014763 |  | 11895.9836 | 3934.5733 | 0 | 3919.0486 | 24.5281 | 19774.1337
2004 | 7 | 30 | 12 | 0.0085011 | 0.0021988 | 0 | 0.0042128 | 2.7973e-05 | 0.014941 |  | 12493.0696 | 3908.901 | 0 | 3729.2199 | 24.5281 | 20155.7187
2004 | 7 | 30 | 13 | 0.0077287 | 0.0022588 | 0 | 0.0045859 | 2.7973e-05 | 0.014601 |  | 11357.9572 | 4015.6272 | 0 | 4059.5158 | 24.5281 | 19457.6283
2004 | 7 | 30 | 14 | 0.0077342 | 0.002212 | 0 | 0.0041217 | 2.7973e-05 | 0.014096 |  | 11366.0492 | 3932.3862 | 0 | 3648.5943 | 24.5281 | 18971.5578
2004 | 7 | 30 | 15 | 0.0077454 | 0.0022118 | 0 | 0.0043224 | 2.7973e-05 | 0.014308 |  | 11382.5412 | 3932.0173 | 0 | 3826.2866 | 24.5281 | 19165.3732
2004 | 7 | 30 | 16 | 0.0085618 | 0.0021665 | 0 | 0.0044445 | 2.7973e-05 | 0.015201 |  | 12582.2852 | 3851.4895 | 0 | 3934.2902 | 24.5281 | 20392.593
2004 | 7 | 30 | 17 | 0.0099672 | 0.0021039 | 0 | 0.0040882 | 2.7973e-05 | 0.016187 |  | 14647.684 | 3740.1418 | 0 | 3618.9529 | 24.5281 | 22031.3068
2004 | 7 | 30 | 18 | 0.0098963 | 0.0021251 | 0 | 0.0044782 | 2.7973e-05 | 0.016527 |  | 14543.3658 | 3777.8758 | 0 | 3964.1461 | 24.5281 | 22309.9158
2004 | 7 | 30 | 19 | 0.0094957 | 0.0020253 | 0 | 0.0040746 | 2.7973e-05 | 0.015624 |  | 13954.7006 | 3600.465 | 0 | 3606.923 | 24.5281 | 21186.6168
2004 | 7 | 30 | 20 | 0.0097315 | 0.0019944 | 0 | 0.0042233 | 2.7973e-05 | 0.015977 |  | 14301.208 | 3545.5923 | 0 | 3738.494 | 24.5281 | 21609.8225
2004 | 7 | 30 | 21 | 0.010532 | 0.0018575 | 0.00035954 | 0.0040941 | 2.7973e-05 | 0.016872 |  | 15478.239 | 3302.1119 | 184.382 | 3624.178 | 24.5281 | 22613.439
2004 | 7 | 30 | 22 | 0.010528 | 0.0016071 | 0.00037181 | 0.0032643 | 2.7973e-05 | 0.015799 |  | 15471.5428 | 2857.1007 | 190.6742 | 2889.6269 | 24.5281 | 21433.4728
2004 | 7 | 30 | 23 | 0.0090048 | 0.0015427 | 0.00037181 | 0.0028459 | 2.7973e-05 | 0.013793 |  | 13233.375 | 2742.5027 | 190.6742 | 2519.2261 | 24.5281 | 18710.3062
2004 | 7 | 30 | 24 | 0.007385 | 0.0014748 | 0.00037181 | 0.0026354 | 2.7973e-05 | 0.011895 |  | 10852.9448 | 2621.8732 | 190.6742 | 2332.9347 | 24.5281 | 16022.955
2004 | 7 | 31 | 1 | 0.00665 | 0.0016437 | 0.00037181 | 0.0032605 | 2.7973e-05 | 0.011954 |  | 9772.7813 | 2922.0247 | 190.6742 | 2886.2331 | 24.5281 | 15796.2415
2004 | 7 | 31 | 2 | 0.0057915 | 0.0015779 | 0.00037181 | 0.0031694 | 2.7973e-05 | 0.010939 |  | 8511.0414 | 2805.1194 | 190.6742 | 2805.5836 | 24.5281 | 14336.9468
2004 | 7 | 31 | 3 | 0.0053506 | 0.0015507 | 0.00037181 | 0.0032331 | 2.7973e-05 | 0.010534 |  | 7863.1627 | 2756.6828 | 190.6742 | 2862.0041 | 24.5281 | 13697.052
2004 | 7 | 31 | 4 | 0.0052404 | 0.0015226 | 0.00037181 | 0.0030437 | 2.7973e-05 | 0.010206 |  | 7701.1806 | 2706.7458 | 190.6742 | 2694.3049 | 24.5281 | 13317.4337
2004 | 7 | 31 | 5 | 0.005198 | 0.0015445 | 0.00037181 | 0.0029868 | 2.7973e-05 | 0.010129 |  | 7638.8605 | 2745.7838 | 190.6742 | 2643.9485 | 24.5281 | 13243.7952
2004 | 7 | 31 | 6 | 0.0055754 | 0.0015823 | 0.00013013 | 0.0029857 | 2.7973e-05 | 0.010301 |  | 8193.4565 | 2812.8912 | 66.736 | 2642.9875 | 24.5281 | 13740.5993
2004 | 7 | 31 | 7 | 0.0064905 | 0.0017165 | 0 | 0.0032593 | 2.7973e-05 | 0.011494 |  | 9538.3153 | 3051.5356 | 0 | 2885.2091 | 24.5281 | 15499.588
2004 | 7 | 31 | 8 | 0.007782 | 0.00197 | 0 | 0.0042341 | 2.7973e-05 | 0.014014 |  | 11436.2748 | 3502.2044 | 0 | 3748.1161 | 24.5281 | 18711.1234
2004 | 7 | 31 | 9 | 0.0092326 | 0.0021416 | 0 | 0.0043928 | 2.7973e-05 | 0.015795 |  | 13568.003 | 3807.283 | 0 | 3888.54 | 24.5281 | 21288.3541
2004 | 7 | 31 | 10 | 0.0096461 | 0.0023213 | 0 | 0.0049205 | 2.7973e-05 | 0.016916 |  | 14175.7121 | 4126.7031 | 0 | 4355.7168 | 24.5281 | 22682.6602
2004 | 7 | 31 | 11 | 0.011375 | 0.0022405 | 0 | 0.0037559 | 2.7973e-05 | 0.017399 |  | 16716.0701 | 3983.0529 | 0 | 3324.7311 | 24.5281 | 24048.3823
2004 | 7 | 31 | 12 | 0.010472 | 0.0023304 | 0 | 0.0043897 | 2.7973e-05 | 0.017221 |  | 15390.0532 | 4142.9091 | 0 | 3885.843 | 24.5281 | 23443.3335
2004 | 7 | 31 | 13 | 0.0098716 | 0.0023616 | 0 | 0.0044394 | 2.7973e-05 | 0.016701 |  | 14507.1564 | 4198.2462 | 0 | 3929.7935 | 24.5281 | 22659.7243
2004 | 7 | 31 | 14 | 0.0095788 | 0.0023597 | 0 | 0.0045433 | 2.7973e-05 | 0.01651 |  | 14076.8016 | 4194.9578 | 0 | 4021.7577 | 24.5281 | 22318.0452
2004 | 7 | 31 | 15 | 0.0094378 | 0.0023401 | 0 | 0.0044292 | 2.7973e-05 | 0.016235 |  | 13869.6553 | 4160.1036 | 0 | 3920.7772 | 24.5281 | 21975.0642
2004 | 7 | 31 | 16 | 0.0096333 | 0.0023797 | 0 | 0.0050524 | 2.7973e-05 | 0.017093 |  | 14156.9627 | 4230.4556 | 0 | 4472.4117 | 24.5281 | 22884.3581
2004 | 7 | 31 | 17 | 0.010457 | 0.0023834 | 0 | 0.0054192 | 2.7973e-05 | 0.018287 |  | 15367.0622 | 4237.0455 | 0 | 4797.1215 | 24.5281 | 24425.7573
2004 | 7 | 31 | 18 | 0.011453 | 0.0022662 | 0 | 0.0051047 | 2.7973e-05 | 0.018852 |  | 16831.341 | 4028.7994 | 0 | 4518.7792 | 24.5281 | 25403.4477
2004 | 7 | 31 | 19 | 0.01102 | 0.0021669 | 0 | 0.0048827 | 2.7973e-05 | 0.018098 |  | 16195.4329 | 3852.1158 | 0 | 4322.2008 | 24.5281 | 24394.2776
2004 | 7 | 31 | 20 | 0.011214 | 0.0020884 | 0 | 0.0045798 | 2.7973e-05 | 0.01791 |  | 16480.2421 | 3712.6083 | 0 | 4054.0889 | 24.5281 | 24271.4675
2004 | 7 | 31 | 21 | 0.011696 | 0.002007 | 0.00036548 | 0.0044864 | 2.7973e-05 | 0.018583 |  | 17188.3474 | 3567.8888 | 187.4328 | 3971.3937 | 24.5281 | 24939.5908
2004 | 7 | 31 | 22 | 0.011071 | 0.0018763 | 0.00037181 | 0.0043737 | 2.7973e-05 | 0.017721 |  | 16270.1233 | 3335.6028 | 190.6742 | 3871.6347 | 24.5281 | 23692.5632
2004 | 7 | 31 | 23 | 0.008883 | 0.0017591 | 0.00037181 | 0.0041839 | 2.7973e-05 | 0.015226 |  | 13054.3335 | 3127.2164 | 190.6742 | 3703.6407 | 24.5281 | 20100.3929
2004 | 7 | 31 | 24 | 0.0076686 | 0.0016098 | 0.00037181 | 0.0035688 | 2.7973e-05 | 0.013247 |  | 11269.6472 | 2861.8045 | 190.6742 | 3159.1236 | 24.5281 | 17505.7776
2004 | 8 | 1 | 1 | 0.0063845 | 0.0016043 | 0.00037181 | 0.0028054 | 2.7965e-05 | 0.011194 |  | 9382.5421 | 2852.0973 | 190.6742 | 2483.3981 | 24.5209 | 14933.2326
2004 | 8 | 1 | 2 | 0.0057907 | 0.0015473 | 0.00037181 | 0.0026791 | 2.7965e-05 | 0.010417 |  | 8509.8868 | 2750.7399 | 190.6742 | 2371.6172 | 24.5209 | 13847.439
2004 | 8 | 1 | 3 | 0.0051709 | 0.0015329 | 0.00037181 | 0.0029146 | 2.7965e-05 | 0.010018 |  | 7599.0399 | 2725.1231 | 190.6742 | 2580.026 | 24.5209 | 13119.3841
2004 | 8 | 1 | 4 | 0.0051138 | 0.0014863 | 0.00037181 | 0.0027888 | 2.7965e-05 | 0.0097888 |  | 7515.205 | 2642.2716 | 190.6742 | 2468.7285 | 24.5209 | 12841.4002
2004 | 8 | 1 | 5 | 0.0050478 | 0.0014863 | 0.00037181 | 0.0026569 | 2.7965e-05 | 0.0095907 |  | 7418.1293 | 2642.2775 | 190.6742 | 2351.9046 | 24.5209 | 12627.5066
2004 | 8 | 1 | 6 | 0.0052798 | 0.0015326 | 0.00013645 | 0.002695 | 2.7965e-05 | 0.0096719 |  | 7759.1101 | 2724.6386 | 69.9774 | 2385.6465 | 24.5209 | 12963.8935
2004 | 8 | 1 | 7 | 0.0060345 | 0.0016451 | 0 | 0.0029944 | 2.7965e-05 | 0.010702 |  | 8868.1694 | 2924.49 | 0 | 2650.6435 | 24.5209 | 14467.8237
2004 | 8 | 1 | 8 | 0.0072978 | 0.0018711 | 0 | 0.0035579 | 2.7965e-05 | 0.012755 |  | 10724.6994 | 3326.3187 | 0 | 3149.4697 | 24.5209 | 17225.0086
2004 | 8 | 1 | 9 | 0.0084168 | 0.0021278 | 0 | 0.004416 | 2.7965e-05 | 0.014989 |  | 12369.1527 | 3782.6342 | 0 | 3909.1169 | 24.5209 | 20085.4247
2004 | 8 | 1 | 10 | 0.0098605 | 0.0023218 | 0 | 0.0044292 | 2.7965e-05 | 0.01664 |  | 14490.884 | 4127.5842 | 0 | 3920.8005 | 24.5209 | 22563.7897
2004 | 8 | 1 | 11 | 0.0099529 | 0.0024368 | 0 | 0.0048968 | 2.7965e-05 | 0.017314 |  | 14626.5535 | 4331.9636 | 0 | 4334.698 | 24.5209 | 23317.736
2004 | 8 | 1 | 12 | 0.0095982 | 0.0024878 | 0 | 0.0050156 | 2.7965e-05 | 0.01713 |  | 14105.4233 | 4422.7468 | 0 | 4439.8722 | 24.5209 | 22992.5631
2004 | 8 | 1 | 13 | 0.009831 | 0.0023615 | 0 | 0.0039252 | 2.7965e-05 | 0.016146 |  | 14447.419 | 4198.1452 | 0 | 3474.6677 | 24.5209 | 22144.7528
2004 | 8 | 1 | 14 | 0.0093802 | 0.0023908 | 0 | 0.0041851 | 2.7965e-05 | 0.015984 |  | 13785.022 | 4250.282 | 0 | 3704.6953 | 24.5209 | 21764.5202
2004 | 8 | 1 | 15 | 0.0097153 | 0.0023216 | 0 | 0.0037235 | 2.7965e-05 | 0.015788 |  | 14277.4983 | 4127.2695 | 0 | 3296.1191 | 24.5209 | 21725.4078
2004 | 8 | 1 | 16 | 0.00981 | 0.0023349 | 0 | 0.0041166 | 2.7965e-05 | 0.016289 |  | 14416.6698 | 4150.8717 | 0 | 3644.0515 | 24.5209 | 22236.1139
2004 | 8 | 1 | 17 | 0.011392 | 0.0022525 | 0 | 0.0041035 | 2.7965e-05 | 0.017776 |  | 16740.9391 | 4004.3401 | 0 | 3632.4356 | 24.5209 | 24402.2357
2004 | 8 | 1 | 18 | 0.011697 | 0.0020971 | 0 | 0.0037247 | 2.7965e-05 | 0.017547 |  | 17190.391 | 3728.0353 | 0 | 3297.1436 | 24.5209 | 24240.0908
2004 | 8 | 1 | 19 | 0.010964 | 0.0020445 | 0 | 0.0037496 | 2.7965e-05 | 0.016786 |  | 16112.1277 | 3634.568 | 0 | 3319.1613 | 24.5209 | 23090.3779
2004 | 8 | 1 | 20 | 0.01108 | 0.0019652 | 0 | 0.0033882 | 2.7965e-05 | 0.016461 |  | 16282.3292 | 3493.6521 | 0 | 2999.276 | 24.5209 | 22799.7782
2004 | 8 | 1 | 21 | 0.011604 | 0.0018662 | 0.00037181 | 0.003088 | 2.7965e-05 | 0.016958 |  | 17052.8178 | 3317.7066 | 190.6742 | 2733.5469 | 24.5209 | 23319.2664
2004 | 8 | 1 | 22 | 0.011456 | 0.0016177 | 0.00037181 | 0.0020648 | 2.7965e-05 | 0.015538 |  | 16835.5375 | 2875.8923 | 190.6742 | 1827.7967 | 24.5209 | 21754.4216
2004 | 8 | 1 | 23 | 0.0092056 | 0.0016541 | 0.00037181 | 0.0024649 | 2.7965e-05 | 0.013724 |  | 13528.363 | 2940.5731 | 190.6742 | 2181.9826 | 24.5209 | 18866.1138
2004 | 8 | 1 | 24 | 0.0070622 | 0.0015784 | 0.00037181 | 0.0025879 | 2.7965e-05 | 0.011628 |  | 10378.4215 | 2805.9966 | 190.6742 | 2290.859 | 24.5209 | 15690.4722
2004 | 8 | 2 | 1 | 0.0054488 | 0.0014444 | 0.00037181 | 0.0023507 | 2.7965e-05 | 0.0096437 |  | 8007.3935 | 2567.8525 | 190.6742 | 2080.8875 | 24.5209 | 12871.3286
2004 | 8 | 2 | 2 | 0.0048349 | 0.001392 | 0.00037181 | 0.0023978 | 2.7965e-05 | 0.0090245 |  | 7105.3369 | 2474.6509 | 190.6742 | 2122.532 | 24.5209 | 11917.7148
2004 | 8 | 2 | 3 | 0.0045915 | 0.00136 | 0.00037181 | 0.0024207 | 2.7965e-05 | 0.008772 |  | 6747.5575 | 2417.7216 | 190.6742 | 2142.8527 | 24.5209 | 11523.3269
2004 | 8 | 2 | 4 | 0.0044453 | 0.0013693 | 0.00037181 | 0.0025048 | 2.7965e-05 | 0.0087191 |  | 6532.713 | 2434.3011 | 190.6742 | 2217.2429 | 24.5209 | 11399.4521
2004 | 8 | 2 | 5 | 0.0046564 | 0.0014348 | 0.00037181 | 0.0024027 | 2.7965e-05 | 0.0088937 |  | 6842.9644 | 2550.7004 | 190.6742 | 2126.8994 | 24.5209 | 11735.7594
2004 | 8 | 2 | 6 | 0.0053816 | 0.0014743 | 0.0001424 | 0.002274 | 2.7965e-05 | 0.0093003 |  | 7908.7491 | 2620.9748 | 73.0282 | 2012.9382 | 24.5209 | 12640.2112
2004 | 8 | 2 | 7 | 0.0074471 | 0.0015767 | 0 | 0.0019614 | 2.7965e-05 | 0.011013 |  | 10944.2046 | 2802.9941 | 0 | 1736.2528 | 24.5209 | 15507.9724
2004 | 8 | 2 | 8 | 0.0076591 | 0.0018303 | 0 | 0.0024717 | 2.7965e-05 | 0.011989 |  | 11255.6787 | 3253.7562 | 0 | 2187.9857 | 24.5209 | 16721.9414
2004 | 8 | 2 | 9 | 0.0079601 | 0.0021304 | 0 | 0.0034338 | 2.7965e-05 | 0.013552 |  | 11698.1037 | 3787.3464 | 0 | 3039.6042 | 24.5209 | 18549.5752
2004 | 8 | 2 | 10 | 0.0085706 | 0.0022595 | 0 | 0.0032423 | 2.7965e-05 | 0.0141 |  | 12595.2687 | 4016.7724 | 0 | 2870.1626 | 24.5209 | 19506.7245
2004 | 8 | 2 | 11 | 0.0089287 | 0.0023852 | 0 | 0.0038237 | 2.7965e-05 | 0.015166 |  | 13121.4875 | 4240.2657 | 0 | 3384.7689 | 24.5209 | 20771.0429
2004 | 8 | 2 | 12 | 0.0089403 | 0.002412 | 0 | 0.00398 | 2.7965e-05 | 0.01536 |  | 13138.4459 | 4287.8957 | 0 | 3523.1514 | 24.5209 | 20974.0139
2004 | 8 | 2 | 13 | 0.0086331 | 0.0024424 | 0 | 0.0039216 | 2.7965e-05 | 0.015025 |  | 12687.0033 | 4341.8864 | 0 | 3471.4471 | 24.5209 | 20524.8577
2004 | 8 | 2 | 14 | 0.0082737 | 0.0024458 | 0 | 0.003959 | 2.7965e-05 | 0.014706 |  | 12158.8691 | 4348.0276 | 0 | 3504.5175 | 24.5209 | 20035.9351
2004 | 8 | 2 | 15 | 0.0085237 | 0.0024051 | 0 | 0.0039289 | 2.7965e-05 | 0.014886 |  | 12526.2357 | 4275.7343 | 0 | 3477.9055 | 24.5209 | 20304.3964
2004 | 8 | 2 | 16 | 0.0090353 | 0.002364 | 0 | 0.0041276 | 2.7965e-05 | 0.015555 |  | 13278.1523 | 4202.5331 | 0 | 3653.8194 | 24.5209 | 21159.0256
2004 | 8 | 2 | 17 | 0.010529 | 0.0022584 | 0 | 0.003923 | 2.7965e-05 | 0.016738 |  | 15472.6554 | 4014.8119 | 0 | 3472.676 | 24.5209 | 22984.6642
2004 | 8 | 2 | 18 | 0.011067 | 0.0021546 | 0 | 0.0032941 | 2.7965e-05 | 0.016544 |  | 16263.726 | 3830.327 | 0 | 2915.9945 | 24.5209 | 23034.5684
2004 | 8 | 2 | 19 | 0.01052 | 0.0021618 | 0 | 0.0033603 | 2.7965e-05 | 0.01607 |  | 15460.4235 | 3843.066 | 0 | 2974.5684 | 24.5209 | 22302.5788
2004 | 8 | 2 | 20 | 0.010442 | 0.0020813 | 1.227e-05 | 0.0032402 | 2.7965e-05 | 0.015803 |  | 15344.7001 | 3700.0989 | 6.2922 | 2868.2607 | 24.5209 | 21943.8728
2004 | 8 | 2 | 21 | 0.011072 | 0.0018907 | 0.00037181 | 0.0028575 | 2.7965e-05 | 0.01622 |  | 16270.8074 | 3361.1545 | 190.6742 | 2529.4941 | 24.5209 | 22376.6511
2004 | 8 | 2 | 22 | 0.010814 | 0.0015822 | 0.00037181 | 0.0016507 | 2.7965e-05 | 0.014446 |  | 15891.6199 | 2812.6969 | 190.6742 | 1461.2296 | 24.5209 | 20380.7415
2004 | 8 | 2 | 23 | 0.0085951 | 0.0015652 | 0.00037181 | 0.0021292 | 2.7965e-05 | 0.012689 |  | 12631.2726 | 2782.5919 | 190.6742 | 1884.8194 | 24.5209 | 17513.8791
2004 | 8 | 2 | 24 | 0.006246 | 0.0015384 | 0.00037181 | 0.002074 | 2.7965e-05 | 0.010258 |  | 9178.9714 | 2734.8837 | 190.6742 | 1835.9566 | 24.5209 | 13965.0069
2004 | 8 | 3 | 1 | 0.0050413 | 0.0014623 | 0.00037181 | 0.0020125 | 2.7965e-05 | 0.0089159 |  | 7408.6337 | 2599.5268 | 190.6742 | 1781.535 | 24.5209 | 12004.8906
2004 | 8 | 3 | 2 | 0.0045736 | 0.0014019 | 0.00037181 | 0.0019323 | 2.7965e-05 | 0.0083076 |  | 6721.3495 | 2492.1548 | 190.6742 | 1710.4753 | 24.5209 | 11139.1747
2004 | 8 | 3 | 3 | 0.0043601 | 0.0013594 | 0.00037181 | 0.001963 | 2.7965e-05 | 0.0080822 |  | 6407.5381 | 2416.6845 | 190.6742 | 1737.6412 | 24.5209 | 10777.059
2004 | 8 | 3 | 4 | 0.0041042 | 0.0013899 | 0.00037181 | 0.0021266 | 2.7965e-05 | 0.0080204 |  | 6031.4443 | 2470.8148 | 190.6742 | 1882.4919 | 24.5209 | 10599.946
2004 | 8 | 3 | 5 | 0.0042175 | 0.0014288 | 0.00037181 | 0.0021298 | 2.7965e-05 | 0.0081759 |  | 6197.9452 | 2539.9759 | 190.6742 | 1885.367 | 24.5209 | 10838.4833
2004 | 8 | 3 | 6 | 0.0049676 | 0.0014382 | 0.00014872 | 0.0019727 | 2.7965e-05 | 0.0085552 |  | 7300.2611 | 2556.822 | 76.2697 | 1746.247 | 24.5209 | 11704.1206
2004 | 8 | 3 | 7 | 0.0063093 | 0.0014934 | 0 | 0.0016515 | 2.7965e-05 | 0.0094822 |  | 9271.9833 | 2654.8976 | 0 | 1461.9514 | 24.5209 | 13413.3531
2004 | 8 | 3 | 8 | 0.0075742 | 0.0016886 | 0 | 0.0016978 | 2.7965e-05 | 0.010989 |  | 11130.8651 | 3001.9745 | 0 | 1502.9075 | 24.5209 | 15660.268
2004 | 8 | 3 | 9 | 0.0073726 | 0.0020344 | 0 | 0.0028588 | 2.7965e-05 | 0.012294 |  | 10834.6001 | 3616.6792 | 0 | 2530.613 | 24.5209 | 17006.4132
2004 | 8 | 3 | 10 | 0.007447 | 0.0022027 | 0 | 0.0031064 | 2.7965e-05 | 0.012784 |  | 10944.0237 | 3915.914 | 0 | 2749.8055 | 24.5209 | 17634.2641
2004 | 8 | 3 | 11 | 0.0080504 | 0.0022493 | 0 | 0.0030336 | 2.7965e-05 | 0.013361 |  | 11830.7618 | 3998.7024 | 0 | 2685.3411 | 24.5209 | 18539.3261
2004 | 8 | 3 | 12 | 0.0079768 | 0.0022816 | 0 | 0.0031889 | 2.7965e-05 | 0.013475 |  | 11722.5021 | 4056.0652 | 0 | 2822.8486 | 24.5209 | 18625.9368
2004 | 8 | 3 | 13 | 0.0075121 | 0.0023434 | 0 | 0.003336 | 2.7965e-05 | 0.01322 |  | 11039.7206 | 4165.9995 | 0 | 2953.083 | 24.5209 | 18183.324
2004 | 8 | 3 | 14 | 0.0073365 | 0.0023014 | 0 | 0.0033496 | 2.7965e-05 | 0.013015 |  | 10781.5875 | 4091.2673 | 0 | 2965.0972 | 24.5209 | 17862.4728
2004 | 8 | 3 | 15 | 0.007721 | 0.0022978 | 0 | 0.0035994 | 2.7965e-05 | 0.013646 |  | 11346.5998 | 4084.9068 | 0 | 3186.2055 | 24.5209 | 18642.2329
2004 | 8 | 3 | 16 | 0.0078153 | 0.0022939 | 0 | 0.0040096 | 2.7965e-05 | 0.014147 |  | 11485.1865 | 4078.0442 | 0 | 3549.3723 | 24.5209 | 19137.1238
2004 | 8 | 3 | 17 | 0.0092515 | 0.0022157 | 0 | 0.0038216 | 2.7965e-05 | 0.015317 |  | 13595.9059 | 3938.9136 | 0 | 3382.9675 | 24.5209 | 20942.3079
2004 | 8 | 3 | 18 | 0.010002 | 0.0020809 | 0 | 0.0029754 | 2.7965e-05 | 0.015087 |  | 14699.3137 | 3699.3419 | 0 | 2633.8667 | 24.5209 | 21057.0431
2004 | 8 | 3 | 19 | 0.0093654 | 0.0020512 | 0 | 0.0031371 | 2.7965e-05 | 0.014582 |  | 13763.2227 | 3646.4456 | 0 | 2777.0366 | 24.5209 | 20211.2258
2004 | 8 | 3 | 20 | 0.0091333 | 0.0020372 | 1.859e-05 | 0.0031607 | 2.7965e-05 | 0.014378 |  | 13422.154 | 3621.648 | 9.5337 | 2797.9388 | 24.5209 | 19875.7954
2004 | 8 | 3 | 21 | 0.010175 | 0.0017798 | 0.00037181 | 0.0024538 | 2.7965e-05 | 0.014809 |  | 14953.4174 | 3164.0698 | 190.6742 | 2172.1431 | 24.5209 | 20504.8253
2004 | 8 | 3 | 22 | 0.010305 | 0.0015245 | 0.00037181 | 0.0016884 | 2.7965e-05 | 0.013918 |  | 15144.5873 | 2710.2289 | 190.6742 | 1494.592 | 24.5209 | 19564.6033
2004 | 8 | 3 | 23 | 0.0082929 | 0.0014624 | 0.00037181 | 0.001449 | 2.7965e-05 | 0.011604 |  | 12187.0555 | 2599.7614 | 190.6742 | 1282.7047 | 24.5209 | 16284.7167
2004 | 8 | 3 | 24 | 0.0059486 | 0.0015317 | 0.00037181 | 0.0022358 | 2.7965e-05 | 0.010116 |  | 8742.0235 | 2723.0493 | 190.6742 | 1979.1827 | 24.5209 | 13659.4506
2004 | 8 | 4 | 1 | 0.0050058 | 0.0014428 | 0.00037181 | 0.001987 | 2.7965e-05 | 0.0088354 |  | 7356.4343 | 2565.0093 | 190.6742 | 1758.9259 | 24.5209 | 11895.5646
2004 | 8 | 4 | 2 | 0.0045368 | 0.0013935 | 0.00037181 | 0.0019025 | 2.7965e-05 | 0.0082326 |  | 6667.1419 | 2477.3449 | 190.6742 | 1684.1232 | 24.5209 | 11043.8051
2004 | 8 | 4 | 3 | 0.0043248 | 0.0013503 | 0.00037181 | 0.0019345 | 2.7965e-05 | 0.0080093 |  | 6355.6044 | 2400.4168 | 190.6742 | 1712.4459 | 24.5209 | 10683.6623
2004 | 8 | 4 | 4 | 0.0040665 | 0.0013881 | 0.00037181 | 0.0020936 | 2.7965e-05 | 0.007948 |  | 5976.0914 | 2467.7108 | 190.6742 | 1853.2945 | 24.5209 | 10512.2918
2004 | 8 | 4 | 5 | 0.0041772 | 0.0014319 | 0.00037181 | 0.0020932 | 2.7965e-05 | 0.0081021 |  | 6138.791 | 2545.4639 | 190.6742 | 1852.9395 | 24.5209 | 10752.3895
2004 | 8 | 4 | 6 | 0.004915 | 0.0014536 | 0.00016099 | 0.0019204 | 2.7965e-05 | 0.008478 |  | 7223.0054 | 2584.151 | 82.5619 | 1699.956 | 24.5209 | 11614.1953
2004 | 8 | 4 | 7 | 0.0062555 | 0.0015132 | 0 | 0.0016 | 2.7965e-05 | 0.0093966 |  | 9192.9182 | 2689.9957 | 0 | 1416.3364 | 24.5209 | 13323.7711
2004 | 8 | 4 | 8 | 0.0075161 | 0.0017036 | 0 | 0.0016417 | 2.7965e-05 | 0.010889 |  | 11045.5003 | 3028.5469 | 0 | 1453.2951 | 24.5209 | 15551.8633
2004 | 8 | 4 | 9 | 0.0073143 | 0.0020362 | 0 | 0.0028043 | 2.7965e-05 | 0.012183 |  | 10748.9538 | 3619.8909 | 0 | 2482.3747 | 24.5209 | 16875.7402
2004 | 8 | 4 | 10 | 0.0073929 | 0.0021897 | 0 | 0.0030581 | 2.7965e-05 | 0.012669 |  | 10864.5008 | 3892.7531 | 0 | 2707.0922 | 24.5209 | 17488.867
2004 | 8 | 4 | 11 | 0.0079901 | 0.0022445 | 0 | 0.002978 | 2.7965e-05 | 0.013241 |  | 11742.1285 | 3990.2174 | 0 | 2636.1961 | 24.5209 | 18393.0629
2004 | 8 | 4 | 12 | 0.007923 | 0.0022594 | 0 | 0.0031432 | 2.7965e-05 | 0.013354 |  | 11643.5025 | 4016.662 | 0 | 2782.3855 | 24.5209 | 18467.0708
2004 | 8 | 4 | 13 | 0.0074623 | 0.0023148 | 0 | 0.0032951 | 2.7965e-05 | 0.0131 |  | 10966.4785 | 4115.1423 | 0 | 2916.8984 | 24.5209 | 18023.04
2004 | 8 | 4 | 14 | 0.0072932 | 0.0022586 | 0 | 0.0033182 | 2.7965e-05 | 0.012898 |  | 10717.9103 | 4015.2162 | 0 | 2937.3265 | 24.5209 | 17694.9739
2004 | 8 | 4 | 15 | 0.0076725 | 0.0022599 | 0 | 0.0035625 | 2.7965e-05 | 0.013523 |  | 11275.4475 | 4017.5789 | 0 | 3153.555 | 24.5209 | 18471.1022
2004 | 8 | 4 | 16 | 0.0077604 | 0.0022657 | 0 | 0.0039651 | 2.7965e-05 | 0.014019 |  | 11404.526 | 4027.7648 | 0 | 3509.9596 | 24.5209 | 18966.7712
2004 | 8 | 4 | 17 | 0.0091898 | 0.002191 | 0 | 0.0037698 | 2.7965e-05 | 0.015179 |  | 13505.1204 | 3895.0841 | 0 | 3337.0935 | 24.5209 | 20761.819
2004 | 8 | 4 | 18 | 0.0099325 | 0.0020738 | 0 | 0.0029162 | 2.7965e-05 | 0.01495 |  | 14596.6693 | 3686.7268 | 0 | 2581.4322 | 24.5209 | 20889.3491
2004 | 8 | 4 | 19 | 0.0092974 | 0.0020439 | 0 | 0.0030808 | 2.7965e-05 | 0.01445 |  | 13663.2804 | 3633.5074 | 0 | 2727.1703 | 24.5209 | 20048.479
2004 | 8 | 4 | 20 | 0.0090686 | 0.00202 | 2.4911e-05 | 0.0031065 | 2.7965e-05 | 0.014248 |  | 13327.1046 | 3591.0699 | 12.7752 | 2749.9425 | 24.5209 | 19705.4131
2004 | 8 | 4 | 21 | 0.010113 | 0.0017566 | 0.00037181 | 0.0024053 | 2.7965e-05 | 0.014675 |  | 14862.4495 | 3122.7311 | 190.6742 | 2129.1986 | 24.5209 | 20329.5742
2004 | 8 | 4 | 22 | 0.010248 | 0.0014975 | 0.00037181 | 0.0016466 | 2.7965e-05 | 0.013792 |  | 15061.0045 | 2662.2475 | 190.6742 | 1457.6224 | 24.5209 | 19396.0695
2004 | 8 | 4 | 23 | 0.0082483 | 0.0014303 | 0.00037181 | 0.0014209 | 2.7965e-05 | 0.011499 |  | 12121.6216 | 2542.7156 | 190.6742 | 1257.8063 | 24.5209 | 16137.3386
2004 | 8 | 4 | 24 | 0.0059089 | 0.0015073 | 0.00037181 | 0.0022087 | 2.7965e-05 | 0.010025 |  | 8683.6325 | 2679.5501 | 190.6742 | 1955.1862 | 24.5209 | 13533.5638
2004 | 8 | 5 | 1 | 0.0054848 | 0.00157 | 0.00037181 | 0.0023725 | 2.7965e-05 | 0.009827 |  | 8060.3359 | 2790.9886 | 190.6742 | 2100.1775 | 24.5209 | 13166.6971
2004 | 8 | 5 | 2 | 0.005009 | 0.0014968 | 0.00037181 | 0.0022509 | 2.7965e-05 | 0.0091565 |  | 7361.0844 | 2660.9753 | 190.6742 | 1992.569 | 24.5209 | 12229.8238
2004 | 8 | 5 | 3 | 0.0047518 | 0.0014632 | 0.00037181 | 0.0022934 | 2.7965e-05 | 0.0089082 |  | 6983.196 | 2601.2067 | 190.6742 | 2030.1332 | 24.5209 | 11829.7311
2004 | 8 | 5 | 4 | 0.0044898 | 0.0014812 | 0.00037181 | 0.0024693 | 2.7965e-05 | 0.00884 |  | 6598.0974 | 2633.1302 | 190.6742 | 2185.871 | 24.5209 | 11632.2937
2004 | 8 | 5 | 5 | 0.0046095 | 0.0015239 | 0.00037181 | 0.0024782 | 2.7965e-05 | 0.0090114 |  | 6774.0133 | 2709.1489 | 190.6742 | 2193.7224 | 24.5209 | 11892.0797
2004 | 8 | 5 | 6 | 0.0053638 | 0.0015356 | 0.00016731 | 0.0023348 | 2.7965e-05 | 0.0094294 |  | 7882.5581 | 2729.8951 | 85.8034 | 2066.7659 | 24.5209 | 12789.5433
2004 | 8 | 5 | 7 | 0.0067737 | 0.0015985 | 0 | 0.002051 | 2.7965e-05 | 0.010451 |  | 9954.4667 | 2841.7762 | 0 | 1815.5593 | 24.5209 | 14636.3231
2004 | 8 | 5 | 8 | 0.0080662 | 0.0018177 | 0 | 0.0021997 | 2.7965e-05 | 0.012111 |  | 11853.9372 | 3231.3627 | 0 | 1947.1685 | 24.5209 | 17056.9892
2004 | 8 | 5 | 9 | 0.0079395 | 0.0021763 | 0 | 0.0034063 | 2.7965e-05 | 0.01355 |  | 11667.7426 | 3868.8984 | 0 | 3015.2684 | 24.5209 | 18576.4303
2004 | 8 | 5 | 10 | 0.008006 | 0.002363 | 0 | 0.0036936 | 2.7965e-05 | 0.014091 |  | 11765.4697 | 4200.8297 | 0 | 3269.5873 | 24.5209 | 19260.4076
2004 | 8 | 5 | 11 | 0.0086345 | 0.002418 | 0 | 0.0036462 | 2.7965e-05 | 0.014727 |  | 12689.1694 | 4298.515 | 0 | 3227.6493 | 24.5209 | 20239.8547
2004 | 8 | 5 | 12 | 0.0085442 | 0.002461 | 0 | 0.0038191 | 2.7965e-05 | 0.014852 |  | 12556.4229 | 4374.9941 | 0 | 3380.6944 | 24.5209 | 20336.6323
2004 | 8 | 5 | 13 | 0.0081553 | 0.0025134 | 0 | 0.0038738 | 2.7965e-05 | 0.01457 |  | 11984.8859 | 4468.1137 | 0 | 3429.1673 | 24.5209 | 19906.6878
2004 | 8 | 5 | 14 | 0.0080112 | 0.002472 | 0 | 0.0038343 | 2.7965e-05 | 0.014345 |  | 11773.1783 | 4394.6071 | 0 | 3394.1415 | 24.5209 | 19586.4479
2004 | 8 | 5 | 15 | 0.0084157 | 0.0024771 | 0 | 0.0041198 | 2.7965e-05 | 0.015041 |  | 12367.5548 | 4403.6597 | 0 | 3646.9379 | 24.5209 | 20442.6733
2004 | 8 | 5 | 16 | 0.00853 | 0.0024869 | 0 | 0.0045476 | 2.7965e-05 | 0.015592 |  | 12535.565 | 4421.0317 | 0 | 4025.6089 | 24.5209 | 21006.7265
2004 | 8 | 5 | 17 | 0.010036 | 0.0024234 | 0 | 0.0043943 | 2.7965e-05 | 0.016882 |  | 14749.2826 | 4308.1593 | 0 | 3889.9284 | 24.5209 | 22971.8911
2004 | 8 | 5 | 18 | 0.01083 | 0.0022737 | 0 | 0.0034965 | 2.7965e-05 | 0.016628 |  | 15915.9866 | 4041.9857 | 0 | 3095.1247 | 24.5209 | 23077.6179
2004 | 8 | 5 | 19 | 0.010174 | 0.0022482 | 0 | 0.0036219 | 2.7965e-05 | 0.016072 |  | 14951.0622 | 3996.7082 | 0 | 3206.1867 | 24.5209 | 22178.478
2004 | 8 | 5 | 20 | 0.0098284 | 0.0022297 | 3.086e-05 | 0.0037302 | 2.7965e-05 | 0.015847 |  | 14443.6211 | 3963.8008 | 15.826 | 3302.044 | 24.5209 | 21749.8127
2004 | 8 | 5 | 21 | 0.010852 | 0.0019733 | 0.00037181 | 0.0030966 | 2.7965e-05 | 0.016322 |  | 15948.273 | 3508.1053 | 190.6742 | 2741.1761 | 24.5209 | 22412.7495
2004 | 8 | 5 | 22 | 0.010966 | 0.0017068 | 0.00037181 | 0.0022674 | 2.7965e-05 | 0.01534 |  | 16116.0182 | 3034.3049 | 190.6742 | 2007.1075 | 24.5209 | 21372.6256
2004 | 8 | 5 | 23 | 0.0088683 | 0.0016262 | 0.00037181 | 0.0018956 | 2.7965e-05 | 0.01279 |  | 13032.6816 | 2890.9475 | 190.6742 | 1678.0522 | 24.5209 | 17816.8764
2004 | 8 | 5 | 24 | 0.006463 | 0.0016674 | 0.00037181 | 0.0026196 | 2.7965e-05 | 0.01115 |  | 9497.9846 | 2964.1592 | 190.6742 | 2318.8625 | 24.5209 | 14996.2014
2004 | 8 | 6 | 1 | 0.0058008 | 0.001632 | 0.00037181 | 0.002796 | 2.7965e-05 | 0.010629 |  | 8524.8 | 2901.3288 | 190.6742 | 2475.0751 | 24.5209 | 14116.399
2004 | 8 | 6 | 2 | 0.0054449 | 0.0015473 | 0.00037181 | 0.0024678 | 2.7965e-05 | 0.0098598 |  | 8001.7552 | 2750.6186 | 190.6742 | 2184.5526 | 24.5209 | 13152.1215
2004 | 8 | 6 | 3 | 0.0050815 | 0.0015165 | 0.00037181 | 0.0025874 | 2.7965e-05 | 0.0095852 |  | 7467.7414 | 2695.9394 | 190.6742 | 2290.4289 | 24.5209 | 12669.3048
2004 | 8 | 6 | 4 | 0.0048594 | 0.0015482 | 0.00037181 | 0.0027235 | 2.7965e-05 | 0.0095309 |  | 7141.3359 | 2752.3318 | 190.6742 | 2410.8362 | 24.5209 | 12519.6989
2004 | 8 | 6 | 5 | 0.0048099 | 0.0016345 | 0.00037181 | 0.0028822 | 2.7965e-05 | 0.0097264 |  | 7068.5848 | 2905.6638 | 190.6742 | 2551.3797 | 24.5209 | 12740.8234
2004 | 8 | 6 | 6 | 0.005707 | 0.0016079 | 0.00017363 | 0.0026431 | 2.7965e-05 | 0.01016 |  | 8386.9331 | 2858.4209 | 89.0449 | 2339.7191 | 24.5209 | 13698.6389
2004 | 8 | 6 | 7 | 0.0071692 | 0.0017167 | 0 | 0.002693 | 2.7965e-05 | 0.011607 |  | 10535.6998 | 3051.8722 | 0 | 2383.9161 | 24.5209 | 15996.0089
2004 | 8 | 6 | 8 | 0.0085344 | 0.001948 | 0 | 0.0028528 | 2.7965e-05 | 0.013363 |  | 12542.0533 | 3463.0201 | 0 | 2525.2999 | 24.5209 | 18554.8942
2004 | 8 | 6 | 9 | 0.0081334 | 0.0022367 | 0 | 0.0038113 | 2.7965e-05 | 0.014209 |  | 11952.6754 | 3976.2175 | 0 | 3373.8521 | 24.5209 | 19327.2658
2004 | 8 | 6 | 10 | 0.0084381 | 0.0024895 | 0 | 0.0043942 | 2.7965e-05 | 0.01535 |  | 12400.4766 | 4425.6147 | 0 | 3889.7767 | 24.5209 | 20740.3889
2004 | 8 | 6 | 11 | 0.0088157 | 0.0025091 | 0 | 0.0043268 | 2.7965e-05 | 0.01568 |  | 12955.3625 | 4460.609 | 0 | 3830.1506 | 24.5209 | 21270.643
2004 | 8 | 6 | 12 | 0.0092383 | 0.0024903 | 0 | 0.0041114 | 2.7965e-05 | 0.015868 |  | 13576.4358 | 4427.1744 | 0 | 3639.4859 | 24.5209 | 21667.617
2004 | 8 | 6 | 13 | 0.0084378 | 0.0025619 | 0 | 0.00448 | 2.7965e-05 | 0.015508 |  | 12400.0813 | 4554.459 | 0 | 3965.7474 | 24.5209 | 20944.8086
2004 | 8 | 6 | 14 | 0.0084186 | 0.0025059 | 0 | 0.0040183 | 2.7965e-05 | 0.014971 |  | 12371.8995 | 4454.8509 | 0 | 3557.0496 | 24.5209 | 20408.3209
2004 | 8 | 6 | 15 | 0.0084409 | 0.0025096 | 0 | 0.0042172 | 2.7965e-05 | 0.015196 |  | 12404.6304 | 4461.3942 | 0 | 3733.1523 | 24.5209 | 20623.6978
2004 | 8 | 6 | 16 | 0.0093151 | 0.0024629 | 0 | 0.0043383 | 2.7965e-05 | 0.016144 |  | 13689.2626 | 4378.4115 | 0 | 3840.3157 | 24.5209 | 21932.5107
2004 | 8 | 6 | 17 | 0.010795 | 0.0023898 | 0 | 0.0039794 | 2.7965e-05 | 0.017192 |  | 15864.0522 | 4248.381 | 0 | 3522.5957 | 24.5209 | 23659.5498
2004 | 8 | 6 | 18 | 0.010744 | 0.0024184 | 0 | 0.0043634 | 2.7965e-05 | 0.017553 |  | 15788.5442 | 4299.3102 | 0 | 3862.5552 | 24.5209 | 23974.9304
2004 | 8 | 6 | 19 | 0.010301 | 0.0023029 | 0 | 0.0039611 | 2.7965e-05 | 0.016593 |  | 15138.6822 | 4094.0231 | 0 | 3506.4125 | 24.5209 | 22763.6386
2004 | 8 | 6 | 20 | 0.01054 | 0.0022704 | 4.3501e-05 | 0.0040864 | 2.7965e-05 | 0.016969 |  | 15490.1388 | 4036.2666 | 22.3089 | 3617.3542 | 24.5209 | 23190.5894
2004 | 8 | 6 | 21 | 0.011401 | 0.0021276 | 0.00037181 | 0.0039899 | 2.7965e-05 | 0.017919 |  | 16755.3372 | 3782.3942 | 190.6742 | 3531.8924 | 24.5209 | 24284.8189
2004 | 8 | 6 | 22 | 0.01137 | 0.0018399 | 0.00037181 | 0.0031704 | 2.7965e-05 | 0.01678 |  | 16708.7466 | 3270.8364 | 190.6742 | 2806.4456 | 24.5209 | 23001.2237
2004 | 8 | 6 | 23 | 0.0097255 | 0.0017639 | 0.00037181 | 0.0027602 | 2.7965e-05 | 0.014649 |  | 14292.4079 | 3135.711 | 190.6742 | 2443.3783 | 24.5209 | 20086.6923
2004 | 8 | 6 | 24 | 0.0079928 | 0.001684 | 0.00037181 | 0.0025569 | 2.7965e-05 | 0.012633 |  | 11746.1469 | 2993.6379 | 190.6742 | 2263.3648 | 24.5209 | 17218.3447
2004 | 8 | 7 | 1 | 0.0066169 | 0.0017493 | 0.00037181 | 0.0029222 | 2.7965e-05 | 0.011688 |  | 9724.083 | 3109.8221 | 190.6742 | 2586.7766 | 24.5209 | 15635.8769
2004 | 8 | 7 | 2 | 0.0057595 | 0.0016789 | 0.00037181 | 0.0028572 | 2.7965e-05 | 0.010695 |  | 8464.0261 | 2984.6144 | 190.6742 | 2529.2342 | 24.5209 | 14193.0698
2004 | 8 | 7 | 3 | 0.0053195 | 0.0016513 | 0.00037181 | 0.0029294 | 2.7965e-05 | 0.0103 |  | 7817.4212 | 2935.6047 | 190.6742 | 2593.1311 | 24.5209 | 13561.3521
2004 | 8 | 7 | 4 | 0.0052095 | 0.001621 | 0.00037181 | 0.0027492 | 2.7965e-05 | 0.0099795 |  | 7655.7669 | 2881.6806 | 190.6742 | 2433.6708 | 24.5209 | 13186.3134
2004 | 8 | 7 | 5 | 0.00518 | 0.0016347 | 0.00037181 | 0.0026894 | 2.7965e-05 | 0.0099039 |  | 7612.3944 | 2906.1011 | 190.6742 | 2380.7025 | 24.5209 | 13114.3931
2004 | 8 | 7 | 6 | 0.005543 | 0.0016722 | 0.00017958 | 0.0026497 | 2.7965e-05 | 0.010072 |  | 8145.8433 | 2972.7842 | 92.0957 | 2345.5237 | 24.5209 | 13580.7677
2004 | 8 | 7 | 7 | 0.0064862 | 0.0018169 | 0 | 0.0029077 | 2.7965e-05 | 0.011239 |  | 9531.975 | 3229.9308 | 0 | 2573.9673 | 24.5209 | 15360.3939
2004 | 8 | 7 | 8 | 0.0077908 | 0.0020911 | 0 | 0.0037927 | 2.7965e-05 | 0.013703 |  | 11449.2036 | 3717.4507 | 0 | 3357.3209 | 24.5209 | 18548.4962
2004 | 8 | 7 | 9 | 0.0092414 | 0.0022759 | 0 | 0.0038984 | 2.7965e-05 | 0.015444 |  | 13581.0767 | 4045.9318 | 0 | 3450.955 | 24.5209 | 21102.4844
2004 | 8 | 7 | 10 | 0.0096545 | 0.0024775 | 0 | 0.0043798 | 2.7965e-05 | 0.01654 |  | 14188.1245 | 4404.312 | 0 | 3877.0662 | 24.5209 | 22494.0235
2004 | 8 | 7 | 11 | 0.011393 | 0.0023689 | 0 | 0.0032227 | 2.7965e-05 | 0.017012 |  | 16742.3678 | 4211.3106 | 0 | 2852.7804 | 24.5209 | 23830.9796
2004 | 8 | 7 | 12 | 0.010461 | 0.0024817 | 0 | 0.0038667 | 2.7965e-05 | 0.016838 |  | 15373.6701 | 4411.788 | 0 | 3422.8889 | 24.5209 | 23232.8678
2004 | 8 | 7 | 13 | 0.0098353 | 0.0025181 | 0 | 0.0039477 | 2.7965e-05 | 0.016329 |  | 14453.8318 | 4476.625 | 0 | 3494.5941 | 24.5209 | 22449.5718
2004 | 8 | 7 | 14 | 0.0095407 | 0.0025209 | 0 | 0.004053 | 2.7965e-05 | 0.016143 |  | 14020.9169 | 4481.5873 | 0 | 3587.7491 | 24.5209 | 22114.7742
2004 | 8 | 7 | 15 | 0.0093777 | 0.0025013 | 0 | 0.0039671 | 2.7965e-05 | 0.015874 |  | 13781.2488 | 4446.7266 | 0 | 3511.7654 | 24.5209 | 21764.2617
2004 | 8 | 7 | 16 | 0.0095908 | 0.0025517 | 0 | 0.0045427 | 2.7965e-05 | 0.016713 |  | 14094.5483 | 4536.2505 | 0 | 4021.305 | 24.5209 | 22676.6246
2004 | 8 | 7 | 17 | 0.01044 | 0.0025578 | 0 | 0.0048552 | 2.7965e-05 | 0.017881 |  | 15342.0215 | 4547.0933 | 0 | 4297.8859 | 24.5209 | 24211.5215
2004 | 8 | 7 | 18 | 0.011425 | 0.0024224 | 0 | 0.0045573 | 2.7965e-05 | 0.018433 |  | 16790.3027 | 4306.3843 | 0 | 4034.2267 | 24.5209 | 25155.4345
2004 | 8 | 7 | 19 | 0.01098 | 0.0023154 | 0 | 0.004372 | 2.7965e-05 | 0.017696 |  | 16136.3104 | 4116.1614 | 0 | 3870.1275 | 24.5209 | 24147.1202
2004 | 8 | 7 | 20 | 0.011171 | 0.0022207 | 4.945e-05 | 0.0040431 | 2.7965e-05 | 0.017512 |  | 16416.6516 | 3947.8352 | 25.3597 | 3578.9755 | 24.5209 | 23993.3428
2004 | 8 | 7 | 21 | 0.011682 | 0.0021376 | 0.00037181 | 0.0039505 | 2.7965e-05 | 0.01817 |  | 17167.4336 | 3800.0478 | 190.6742 | 3497.0419 | 24.5209 | 24679.7183
2004 | 8 | 7 | 22 | 0.011063 | 0.0020032 | 0.00037181 | 0.003861 | 2.7965e-05 | 0.017327 |  | 16258.0567 | 3561.1903 | 190.6742 | 3417.7842 | 24.5209 | 23452.2263
2004 | 8 | 7 | 23 | 0.0088551 | 0.0018856 | 0.00037181 | 0.0037467 | 2.7965e-05 | 0.014887 |  | 13013.3709 | 3352.182 | 190.6742 | 3316.6195 | 24.5209 | 19897.3675
2004 | 8 | 7 | 24 | 0.0076276 | 0.0017201 | 0.00037181 | 0.0032049 | 2.7965e-05 | 0.012952 |  | 11209.379 | 3057.9434 | 190.6742 | 2837.0332 | 24.5209 | 17319.5508
2004 | 8 | 8 | 1 | 0.0066054 | 0.0016801 | 0.00037181 | 0.0027086 | 2.7965e-05 | 0.011394 |  | 9707.2135 | 2986.8506 | 190.6742 | 2397.6545 | 24.5209 | 15306.9137
2004 | 8 | 8 | 2 | 0.0060087 | 0.0016227 | 0.00037181 | 0.0026027 | 2.7965e-05 | 0.010634 |  | 8830.2332 | 2884.7603 | 190.6742 | 2303.9746 | 24.5209 | 14234.1632
2004 | 8 | 8 | 3 | 0.0053444 | 0.0016018 | 0.00037181 | 0.0028096 | 2.7965e-05 | 0.010156 |  | 7854.0096 | 2847.6564 | 190.6742 | 2487.1177 | 24.5209 | 13403.9788
2004 | 8 | 8 | 4 | 0.0052378 | 0.001548 | 0.00037181 | 0.0026343 | 2.7965e-05 | 0.0098199 |  | 7697.3932 | 2751.9812 | 190.6742 | 2331.8957 | 24.5209 | 12996.4652
2004 | 8 | 8 | 5 | 0.0051719 | 0.0015506 | 0.00037181 | 0.0025223 | 2.7965e-05 | 0.0096447 |  | 7600.558 | 2756.6121 | 190.6742 | 2232.814 | 24.5209 | 12805.1792
2004 | 8 | 8 | 6 | 0.0053225 | 0.0015831 | 0.0001859 | 0.0024404 | 2.7965e-05 | 0.0095598 |  | 7821.8596 | 2814.3034 | 95.3371 | 2160.2344 | 24.5209 | 12916.2554
2004 | 8 | 8 | 7 | 0.0062037 | 0.0017195 | 0 | 0.0028859 | 2.7965e-05 | 0.010837 |  | 9116.8186 | 3056.8069 | 0 | 2554.6237 | 24.5209 | 14752.7701
2004 | 8 | 8 | 8 | 0.0076616 | 0.0019837 | 0 | 0.003677 | 2.7965e-05 | 0.01335 |  | 11259.4078 | 3526.435 | 0 | 3254.9626 | 24.5209 | 18065.3263
2004 | 8 | 8 | 9 | 0.0088647 | 0.0022547 | 0 | 0.0045913 | 2.7965e-05 | 0.015739 |  | 13027.4747 | 4008.2862 | 0 | 4064.2569 | 24.5209 | 21124.5386
2004 | 8 | 8 | 10 | 0.010256 | 0.002437 | 0 | 0.0044859 | 2.7965e-05 | 0.017207 |  | 15072.605 | 4332.4365 | 0 | 3970.9672 | 24.5209 | 23400.5296
2004 | 8 | 8 | 11 | 0.010187 | 0.0025223 | 0 | 0.0047092 | 2.7965e-05 | 0.017446 |  | 14970.0269 | 4484.0537 | 0 | 4168.6166 | 24.5209 | 23647.2181
2004 | 8 | 8 | 12 | 0.010317 | 0.0026658 | 0 | 0.0054726 | 2.7965e-05 | 0.018483 |  | 15161.19 | 4739.1518 | 0 | 4844.3914 | 24.5209 | 24769.254
2004 | 8 | 8 | 13 | 0.010681 | 0.0025597 | 0 | 0.0045138 | 2.7965e-05 | 0.017782 |  | 15696.234 | 4550.4044 | 0 | 3995.6705 | 24.5209 | 24266.8298
2004 | 8 | 8 | 14 | 0.010373 | 0.0026157 | 0 | 0.0049682 | 2.7965e-05 | 0.017985 |  | 15244.033 | 4650.0675 | 0 | 4397.921 | 24.5209 | 24316.5424
2004 | 8 | 8 | 15 | 0.011058 | 0.0026111 | 0 | 0.0049656 | 2.7965e-05 | 0.018663 |  | 16251.1562 | 4641.8346 | 0 | 4395.6313 | 24.5209 | 25313.143
2004 | 8 | 8 | 16 | 0.011152 | 0.0026179 | 0 | 0.0053229 | 2.7965e-05 | 0.019121 |  | 16389.2971 | 4653.9578 | 0 | 4711.8671 | 24.5209 | 25779.6429
2004 | 8 | 8 | 17 | 0.012447 | 0.0024735 | 0 | 0.0048888 | 2.7965e-05 | 0.019837 |  | 18292.0839 | 4397.2118 | 0 | 4327.6302 | 24.5209 | 27041.4467
2004 | 8 | 8 | 18 | 0.012808 | 0.0023199 | 0 | 0.0045653 | 2.7965e-05 | 0.019721 |  | 18822.6885 | 4124.1347 | 0 | 4041.2422 | 24.5209 | 27012.5863
2004 | 8 | 8 | 19 | 0.012221 | 0.0022889 | 0 | 0.0047701 | 2.7965e-05 | 0.019308 |  | 17959.8668 | 4069.0399 | 0 | 4222.5886 | 24.5209 | 26276.0162
2004 | 8 | 8 | 20 | 0.012023 | 0.0021545 | 6.2092e-05 | 0.004017 | 2.7965e-05 | 0.018285 |  | 17669.0444 | 3830.0919 | 31.8426 | 3555.8723 | 24.5209 | 25111.3721
2004 | 8 | 8 | 21 | 0.012602 | 0.0020632 | 0.00037181 | 0.0037759 | 2.7965e-05 | 0.018841 |  | 18519.531 | 3667.913 | 190.6742 | 3342.4696 | 24.5209 | 25745.1087
2004 | 8 | 8 | 22 | 0.012149 | 0.0017487 | 0.00037181 | 0.002305 | 2.7965e-05 | 0.016602 |  | 17853.5705 | 3108.8197 | 190.6742 | 2040.4448 | 24.5209 | 23218.03
2004 | 8 | 8 | 23 | 0.0097176 | 0.0017591 | 0.00037181 | 0.0025449 | 2.7965e-05 | 0.014421 |  | 14280.8586 | 3127.2819 | 190.6742 | 2252.7861 | 24.5209 | 19876.1218
2004 | 8 | 8 | 24 | 0.0075983 | 0.0016978 | 0.00037181 | 0.0027993 | 2.7965e-05 | 0.012495 |  | 11166.2634 | 3018.2116 | 190.6742 | 2478.0181 | 24.5209 | 16877.6883
2004 | 8 | 9 | 1 | 0.0052622 | 0.0014086 | 0.00037181 | 0.002239 | 2.7965e-05 | 0.0093095 |  | 7733.1799 | 2504.1118 | 190.6742 | 1982.0128 | 24.5209 | 12434.4997
2004 | 8 | 9 | 2 | 0.0046623 | 0.0013579 | 0.00037181 | 0.0022918 | 2.7965e-05 | 0.0087118 |  | 6851.617 | 2414.0865 | 190.6742 | 2028.7236 | 24.5209 | 11509.6223
2004 | 8 | 9 | 3 | 0.0044267 | 0.0013266 | 0.00037181 | 0.0023149 | 2.7965e-05 | 0.008468 |  | 6505.4508 | 2358.3141 | 190.6742 | 2049.2178 | 24.5209 | 11128.1777
2004 | 8 | 9 | 4 | 0.0042837 | 0.0013358 | 0.00037181 | 0.0023977 | 2.7965e-05 | 0.008417 |  | 6295.3267 | 2374.7621 | 190.6742 | 2122.4508 | 24.5209 | 11007.7347
2004 | 8 | 9 | 5 | 0.0044943 | 0.0014002 | 0.00037181 | 0.0022913 | 2.7965e-05 | 0.0085855 |  | 6604.7436 | 2489.1612 | 190.6742 | 2028.253 | 24.5209 | 11337.3529
2004 | 8 | 9 | 6 | 0.0051922 | 0.0014348 | 0.00019222 | 0.0021308 | 2.7965e-05 | 0.008978 |  | 7630.4317 | 2550.7522 | 98.5786 | 1886.1932 | 24.5209 | 12190.4765
2004 | 8 | 9 | 7 | 0.0072469 | 0.0015368 | 0 | 0.0018199 | 2.7965e-05 | 0.010632 |  | 10649.9664 | 2732.0364 | 0 | 1611.0284 | 24.5209 | 15017.552
2004 | 8 | 9 | 8 | 0.0074409 | 0.0017877 | 0 | 0.002317 | 2.7965e-05 | 0.011574 |  | 10935.036 | 3178.0909 | 0 | 2051.0799 | 24.5209 | 16188.7276
2004 | 8 | 9 | 9 | 0.0077132 | 0.002084 | 0 | 0.0032575 | 2.7965e-05 | 0.013083 |  | 11335.2427 | 3704.8149 | 0 | 2883.6009 | 24.5209 | 17948.1793
2004 | 8 | 9 | 10 | 0.0083118 | 0.0022115 | 0 | 0.0030606 | 2.7965e-05 | 0.013612 |  | 12214.8469 | 3931.4798 | 0 | 2709.2992 | 24.5209 | 18880.1468
2004 | 8 | 9 | 11 | 0.0086504 | 0.0023345 | 0 | 0.0036272 | 2.7965e-05 | 0.01464 |  | 12712.4911 | 4150.2285 | 0 | 3210.811 | 24.5209 | 20098.0514
2004 | 8 | 9 | 12 | 0.008655 | 0.0023611 | 0 | 0.0037839 | 2.7965e-05 | 0.014828 |  | 12719.295 | 4197.36 | 0 | 3349.588 | 24.5209 | 20290.7638
2004 | 8 | 9 | 13 | 0.0083496 | 0.0023921 | 0 | 0.0037347 | 2.7965e-05 | 0.014504 |  | 12270.419 | 4252.5826 | 0 | 3306.0059 | 24.5209 | 19853.5284
2004 | 8 | 9 | 14 | 0.0079908 | 0.0023965 | 0 | 0.0037816 | 2.7965e-05 | 0.014197 |  | 11743.1673 | 4260.3892 | 0 | 3347.4865 | 24.5209 | 19375.5638
2004 | 8 | 9 | 15 | 0.0082357 | 0.0023556 | 0 | 0.0037506 | 2.7965e-05 | 0.01437 |  | 12103.0747 | 4187.6322 | 0 | 3320.1 | 24.5209 | 19635.3278
2004 | 8 | 9 | 16 | 0.0087323 | 0.0023135 | 0 | 0.0039422 | 2.7965e-05 | 0.015016 |  | 12832.8657 | 4112.7602 | 0 | 3489.6486 | 24.5209 | 20459.7953
2004 | 8 | 9 | 17 | 0.010204 | 0.0022053 | 0 | 0.0037204 | 2.7965e-05 | 0.016158 |  | 14996.0892 | 3920.4963 | 0 | 3293.3224 | 24.5209 | 22234.4288
2004 | 8 | 9 | 18 | 0.010734 | 0.0021033 | 0 | 0.0031047 | 2.7965e-05 | 0.01597 |  | 15775.1073 | 3739.1786 | 0 | 2748.2845 | 24.5209 | 22287.0913
2004 | 8 | 9 | 19 | 0.010193 | 0.0021115 | 0 | 0.0031806 | 2.7965e-05 | 0.015513 |  | 14980.1747 | 3753.6433 | 0 | 2815.475 | 24.5209 | 21573.8139
2004 | 8 | 9 | 20 | 0.010106 | 0.0020266 | 6.804e-05 | 0.0030272 | 2.7965e-05 | 0.015256 |  | 14851.5282 | 3602.7527 | 34.8934 | 2679.7149 | 24.5209 | 21193.4101
2004 | 8 | 9 | 21 | 0.01075 | 0.0018397 | 0.00037181 | 0.0026681 | 2.7965e-05 | 0.015658 |  | 15798.1795 | 3270.5519 | 190.6742 | 2361.815 | 24.5209 | 21645.7415
2004 | 8 | 9 | 22 | 0.01052 | 0.0015364 | 0.00037181 | 0.0014898 | 2.7965e-05 | 0.013946 |  | 15459.6726 | 2731.4091 | 190.6742 | 1318.7995 | 24.5209 | 19725.0763
2004 | 8 | 9 | 23 | 0.0083342 | 0.001524 | 0.00037181 | 0.0019918 | 2.7965e-05 | 0.01225 |  | 12247.7867 | 2709.2146 | 190.6742 | 1763.1478 | 24.5209 | 16935.3443
2004 | 8 | 9 | 24 | 0.0060359 | 0.0015022 | 0.00037181 | 0.0019649 | 2.7965e-05 | 0.0099027 |  | 8870.2472 | 2670.481 | 190.6742 | 1739.3522 | 24.5209 | 13495.2756
2004 | 8 | 10 | 1 | 0.004989 | 0.0014382 | 0.00037181 | 0.0019739 | 2.7965e-05 | 0.0088009 |  | 7331.7861 | 2556.7839 | 190.6742 | 1747.3368 | 24.5209 | 11851.1019
2004 | 8 | 10 | 2 | 0.0045213 | 0.0013891 | 0.00037181 | 0.0018902 | 2.7965e-05 | 0.0082004 |  | 6644.4426 | 2469.4623 | 190.6742 | 1673.2736 | 24.5209 | 11002.3735
2004 | 8 | 10 | 3 | 0.0043098 | 0.001346 | 0.00037181 | 0.0019225 | 2.7965e-05 | 0.007978 |  | 6333.5783 | 2392.7771 | 190.6742 | 1701.8408 | 24.5209 | 10643.3913
2004 | 8 | 10 | 4 | 0.0040519 | 0.0013838 | 0.00037181 | 0.0020816 | 2.7965e-05 | 0.007917 |  | 5954.5811 | 2459.999 | 190.6742 | 1842.6267 | 24.5209 | 10472.4018
2004 | 8 | 10 | 5 | 0.0041624 | 0.0014274 | 0.00037181 | 0.0020809 | 2.7965e-05 | 0.0080704 |  | 6117.0095 | 2537.5159 | 190.6742 | 1842.0201 | 24.5209 | 10711.7406
2004 | 8 | 10 | 6 | 0.004885 | 0.0014461 | 0.00019817 | 0.0018876 | 2.7965e-05 | 0.0084449 |  | 7178.8988 | 2570.8386 | 101.6294 | 1670.9433 | 24.5209 | 11546.8309
2004 | 8 | 10 | 7 | 0.0062381 | 0.0015081 | 0 | 0.0015858 | 2.7965e-05 | 0.0093599 |  | 9167.3625 | 2681.0071 | 0 | 1403.7351 | 24.5209 | 13276.6255
2004 | 8 | 10 | 8 | 0.0074962 | 0.001698 | 0 | 0.0016247 | 2.7965e-05 | 0.010847 |  | 11016.3194 | 3018.5745 | 0 | 1438.2088 | 24.5209 | 15497.6236
2004 | 8 | 10 | 9 | 0.0072922 | 0.0020302 | 0 | 0.0027849 | 2.7965e-05 | 0.012135 |  | 10716.4498 | 3609.1449 | 0 | 2465.206 | 24.5209 | 16815.3216
2004 | 8 | 10 | 10 | 0.00737 | 0.0021835 | 0 | 0.0030378 | 2.7965e-05 | 0.012619 |  | 10830.8336 | 3881.6316 | 0 | 2689.1318 | 24.5209 | 17426.1178
2004 | 8 | 10 | 11 | 0.0079661 | 0.0022381 | 0 | 0.0029568 | 2.7965e-05 | 0.013189 |  | 11706.8664 | 3978.7239 | 0 | 2617.4059 | 24.5209 | 18327.5171
2004 | 8 | 10 | 12 | 0.0078987 | 0.0022529 | 0 | 0.0031218 | 2.7965e-05 | 0.013301 |  | 11607.7925 | 4005.1212 | 0 | 2763.4983 | 24.5209 | 18400.9328
2004 | 8 | 10 | 13 | 0.0074385 | 0.0023083 | 0 | 0.0032743 | 2.7965e-05 | 0.013049 |  | 10931.5235 | 4103.6323 | 0 | 2898.4165 | 24.5209 | 17958.0931
2004 | 8 | 10 | 14 | 0.0072696 | 0.0022523 | 0 | 0.0032978 | 2.7965e-05 | 0.012848 |  | 10683.2346 | 4003.9292 | 0 | 2919.264 | 24.5209 | 17630.9487
2004 | 8 | 10 | 15 | 0.0076477 | 0.0022534 | 0 | 0.003541 | 2.7965e-05 | 0.01347 |  | 11238.9564 | 4006.0256 | 0 | 3134.5591 | 24.5209 | 18404.062
2004 | 8 | 10 | 16 | 0.0077345 | 0.0022591 | 0 | 0.0039428 | 2.7965e-05 | 0.013964 |  | 11366.5536 | 4016.035 | 0 | 3490.2291 | 24.5209 | 18897.3386
2004 | 8 | 10 | 17 | 0.0091617 | 0.0021842 | 0 | 0.0037455 | 2.7965e-05 | 0.015119 |  | 13463.9259 | 3882.8946 | 0 | 3315.526 | 24.5209 | 20686.8673
2004 | 8 | 10 | 18 | 0.0099041 | 0.0020671 | 0 | 0.0028929 | 2.7965e-05 | 0.014892 |  | 14554.9436 | 3674.7848 | 0 | 2560.8493 | 24.5209 | 20815.0985
2004 | 8 | 10 | 19 | 0.0092697 | 0.0020373 | 0 | 0.0030587 | 2.7965e-05 | 0.014394 |  | 13622.5598 | 3621.8676 | 0 | 2707.5606 | 24.5209 | 19976.5089
2004 | 8 | 10 | 20 | 0.0090201 | 0.0020093 | 8.0682e-05 | 0.0030544 | 2.7965e-05 | 0.014192 |  | 13255.7426 | 3571.9875 | 41.3763 | 2703.8246 | 24.5209 | 19597.4519
2004 | 8 | 10 | 21 | 0.010085 | 0.00175 | 0.00037181 | 0.0023825 | 2.7965e-05 | 0.014618 |  | 14821.3577 | 3111.0883 | 190.6742 | 2109.0372 | 24.5209 | 20256.6784
2004 | 8 | 10 | 22 | 0.010222 | 0.0014914 | 0.00037181 | 0.0016256 | 2.7965e-05 | 0.013739 |  | 15021.824 | 2651.376 | 190.6742 | 1438.9761 | 24.5209 | 19327.3712
2004 | 8 | 10 | 23 | 0.0082257 | 0.0014249 | 0.00037181 | 0.001404 | 2.7965e-05 | 0.011454 |  | 12088.4097 | 2533.1792 | 190.6742 | 1242.8238 | 24.5209 | 16079.6077
2004 | 8 | 10 | 24 | 0.0058896 | 0.0015023 | 0.00037181 | 0.0021939 | 2.7965e-05 | 0.0099855 |  | 8655.1953 | 2670.7529 | 190.6742 | 1942.0553 | 24.5209 | 13483.1986
2004 | 8 | 11 | 1 | 0.0053464 | 0.0015322 | 0.00037181 | 0.0022641 | 2.7965e-05 | 0.0095425 |  | 7856.9258 | 2723.9346 | 190.6742 | 2004.2085 | 24.5209 | 12800.2641
2004 | 8 | 11 | 2 | 0.0048808 | 0.0014609 | 0.00037181 | 0.0021499 | 2.7965e-05 | 0.0088914 |  | 7172.7088 | 2597.1841 | 190.6742 | 1903.1063 | 24.5209 | 11888.1943
2004 | 8 | 11 | 3 | 0.004628 | 0.0014286 | 0.00037181 | 0.0021938 | 2.7965e-05 | 0.0086502 |  | 6801.2416 | 2539.7715 | 190.6742 | 1941.9944 | 24.5209 | 11498.2026
2004 | 8 | 11 | 4 | 0.0043687 | 0.0014467 | 0.00037181 | 0.0023688 | 2.7965e-05 | 0.0085841 |  | 6420.2001 | 2571.9396 | 190.6742 | 2096.9134 | 24.5209 | 11304.2482
2004 | 8 | 11 | 5 | 0.0044867 | 0.0014889 | 0.00037181 | 0.0023751 | 2.7965e-05 | 0.0087504 |  | 6593.5403 | 2646.8083 | 190.6742 | 2102.4974 | 24.5209 | 11558.041
2004 | 8 | 11 | 6 | 0.0052175 | 0.0014966 | 0.00021081 | 0.0022035 | 2.7965e-05 | 0.0091564 |  | 7667.5762 | 2660.5515 | 108.1123 | 1950.5903 | 24.5209 | 12411.3512
2004 | 8 | 11 | 7 | 0.0066292 | 0.0015597 | 0 | 0.0019317 | 2.7965e-05 | 0.010149 |  | 9742.0975 | 2772.7974 | 0 | 1709.9478 | 24.5209 | 14249.3636
2004 | 8 | 11 | 8 | 0.0079023 | 0.001774 | 0 | 0.0020565 | 2.7965e-05 | 0.011761 |  | 11613.1329 | 3153.6649 | 0 | 1820.4702 | 24.5209 | 16611.7888
2004 | 8 | 11 | 9 | 0.007757 | 0.002128 | 0 | 0.0032447 | 2.7965e-05 | 0.013158 |  | 11399.5758 | 3782.9645 | 0 | 2872.2814 | 24.5209 | 18079.3425
2004 | 8 | 11 | 10 | 0.0078182 | 0.0023115 | 0 | 0.0035249 | 2.7965e-05 | 0.013683 |  | 11489.4606 | 4109.2782 | 0 | 3120.2666 | 24.5209 | 18743.5262
2004 | 8 | 11 | 11 | 0.0084377 | 0.0023651 | 0 | 0.0034695 | 2.7965e-05 | 0.0143 |  | 12399.8799 | 4204.4921 | 0 | 3071.2544 | 24.5209 | 19700.1473
2004 | 8 | 11 | 12 | 0.0083458 | 0.0024067 | 0 | 0.0036416 | 2.7965e-05 | 0.014422 |  | 12264.9135 | 4278.5448 | 0 | 3223.6258 | 24.5209 | 19791.605
2004 | 8 | 11 | 13 | 0.0079591 | 0.0024589 | 0 | 0.0037025 | 2.7965e-05 | 0.014149 |  | 11696.6013 | 4371.3341 | 0 | 3277.5433 | 24.5209 | 19369.9996
2004 | 8 | 11 | 14 | 0.0078158 | 0.0024184 | 0 | 0.003668 | 2.7965e-05 | 0.01393 |  | 11485.9169 | 4299.2219 | 0 | 3246.9726 | 24.5209 | 19056.6323
2004 | 8 | 11 | 15 | 0.0082101 | 0.0024226 | 0 | 0.0039444 | 2.7965e-05 | 0.014605 |  | 12065.449 | 4306.8481 | 0 | 3491.6041 | 24.5209 | 19888.4221
2004 | 8 | 11 | 16 | 0.0083164 | 0.0024311 | 0 | 0.0043655 | 2.7965e-05 | 0.015141 |  | 12221.5949 | 4321.9526 | 0 | 3864.4052 | 24.5209 | 20432.4736
2004 | 8 | 11 | 17 | 0.0098045 | 0.002365 | 0 | 0.0041958 | 2.7965e-05 | 0.016393 |  | 14408.4793 | 4204.339 | 0 | 3714.1948 | 24.5209 | 22351.534
2004 | 8 | 11 | 18 | 0.010594 | 0.0022174 | 0 | 0.0033073 | 2.7965e-05 | 0.016147 |  | 15569.1253 | 3941.9269 | 0 | 2927.6695 | 24.5209 | 22463.2426
2004 | 8 | 11 | 19 | 0.0099433 | 0.0021931 | 0 | 0.003442 | 2.7965e-05 | 0.015606 |  | 14612.5285 | 3898.8148 | 0 | 3046.9039 | 24.5209 | 21582.7681
2004 | 8 | 11 | 20 | 0.0095851 | 0.0021704 | 8.6631e-05 | 0.0035181 | 2.7965e-05 | 0.015388 |  | 14086.1102 | 3858.448 | 44.4271 | 3114.2943 | 24.5209 | 21127.8005
2004 | 8 | 11 | 21 | 0.010624 | 0.0019175 | 0.00037181 | 0.0029084 | 2.7965e-05 | 0.015849 |  | 15612.3789 | 3408.8212 | 190.6742 | 2574.5819 | 24.5209 | 21810.9772
2004 | 8 | 11 | 22 | 0.010748 | 0.001655 | 0.00037181 | 0.0020935 | 2.7965e-05 | 0.014896 |  | 15794.922 | 2942.174 | 190.6742 | 1853.1992 | 24.5209 | 20805.4903
2004 | 8 | 11 | 23 | 0.0086829 | 0.0015802 | 0.00037181 | 0.0017567 | 2.7965e-05 | 0.01242 |  | 12760.2037 | 2809.2185 | 190.6742 | 1555.0506 | 24.5209 | 17339.6679
2004 | 8 | 11 | 24 | 0.0063037 | 0.0016256 | 0.00037181 | 0.0024979 | 2.7965e-05 | 0.010827 |  | 9263.7842 | 2889.8365 | 190.6742 | 2211.1562 | 24.5209 | 14579.9721
2004 | 8 | 12 | 1 | 0.005048 | 0.0014348 | 0.00037181 | 0.0021645 | 2.7965e-05 | 0.009047 |  | 7418.422 | 2550.6502 | 190.6742 | 1916.0551 | 24.5209 | 12100.3224
2004 | 8 | 12 | 2 | 0.004707 | 0.0014095 | 0.00037181 | 0.0022455 | 2.7965e-05 | 0.0087617 |  | 6917.2591 | 2505.683 | 190.6742 | 1987.7735 | 24.5209 | 11625.9107
2004 | 8 | 12 | 3 | 0.0045374 | 0.001375 | 0.00037181 | 0.0023321 | 2.7965e-05 | 0.0086443 |  | 6668.099 | 2444.356 | 190.6742 | 2064.4037 | 24.5209 | 11392.0538
2004 | 8 | 12 | 4 | 0.0043318 | 0.0014217 | 0.00037181 | 0.0025575 | 2.7965e-05 | 0.0087108 |  | 6365.9219 | 2527.484 | 190.6742 | 2263.9736 | 24.5209 | 11372.5746
2004 | 8 | 12 | 5 | 0.0044616 | 0.001468 | 0.00037181 | 0.0025833 | 2.7965e-05 | 0.0089128 |  | 6556.7551 | 2609.7932 | 190.6742 | 2286.7888 | 24.5209 | 11668.5322
2004 | 8 | 12 | 6 | 0.0053743 | 0.0015227 | 0.00021676 | 0.0026597 | 2.7965e-05 | 0.0098014 |  | 7897.9557 | 2706.985 | 111.1631 | 2354.4039 | 24.5209 | 13095.0285
2004 | 8 | 12 | 7 | 0.0069157 | 0.001621 | 0 | 0.00263 | 2.7965e-05 | 0.011195 |  | 10163.1457 | 2881.7265 | 0 | 2328.1041 | 24.5209 | 15397.4972
2004 | 8 | 12 | 8 | 0.0078407 | 0.0017456 | 0 | 0.0022142 | 2.7965e-05 | 0.011829 |  | 11522.6264 | 3103.2826 | 0 | 1960.0608 | 24.5209 | 16610.4907
2004 | 8 | 12 | 9 | 0.0072826 | 0.0020094 | 0 | 0.0028924 | 2.7965e-05 | 0.012212 |  | 10702.4311 | 3572.1228 | 0 | 2560.4253 | 24.5209 | 16859.5
2004 | 8 | 12 | 10 | 0.0071384 | 0.0021191 | 0 | 0.0028401 | 2.7965e-05 | 0.012126 |  | 10490.4998 | 3767.1295 | 0 | 2514.067 | 24.5209 | 16796.2172
2004 | 8 | 12 | 11 | 0.0074811 | 0.0021246 | 0 | 0.0024141 | 2.7965e-05 | 0.012048 |  | 10994.0702 | 3777.0651 | 0 | 2137.0215 | 24.5209 | 16932.6777
2004 | 8 | 12 | 12 | 0.0073408 | 0.0021257 | 0 | 0.0024816 | 2.7965e-05 | 0.011976 |  | 10787.8928 | 3779.0147 | 0 | 2196.745 | 24.5209 | 16788.1734
2004 | 8 | 12 | 13 | 0.0068619 | 0.0021766 | 0 | 0.0026053 | 2.7965e-05 | 0.011672 |  | 10084.1032 | 3869.5144 | 0 | 2306.2913 | 24.5209 | 16284.4298
2004 | 8 | 12 | 14 | 0.0067037 | 0.0021236 | 0 | 0.0026461 | 2.7965e-05 | 0.011501 |  | 9851.6236 | 3775.2069 | 0 | 2342.3306 | 24.5209 | 15993.6819
2004 | 8 | 12 | 15 | 0.0068662 | 0.002084 | 0 | 0.0025978 | 2.7965e-05 | 0.011576 |  | 10090.527 | 3704.8587 | 0 | 2299.588 | 24.5209 | 16119.4945
2004 | 8 | 12 | 16 | 0.0070378 | 0.0021071 | 0 | 0.0031229 | 2.7965e-05 | 0.012296 |  | 10342.5975 | 3745.831 | 0 | 2764.4783 | 24.5209 | 16877.4277
2004 | 8 | 12 | 17 | 0.0083784 | 0.0020172 | 0 | 0.0028161 | 2.7965e-05 | 0.01324 |  | 12312.7633 | 3586.0831 | 0 | 2492.8072 | 24.5209 | 18416.1745
2004 | 8 | 12 | 18 | 0.00907 | 0.0018926 | 0 | 0.0019105 | 2.7965e-05 | 0.012901 |  | 13329.1065 | 3364.4956 | 0 | 1691.1886 | 24.5209 | 18409.3116
2004 | 8 | 12 | 19 | 0.0085836 | 0.0018918 | 0 | 0.0022829 | 2.7965e-05 | 0.012786 |  | 12614.2696 | 3363.2108 | 0 | 2020.8205 | 24.5209 | 18022.8219
2004 | 8 | 12 | 20 | 0.0085043 | 0.0018951 | 9.9272e-05 | 0.002503 | 2.7965e-05 | 0.01303 |  | 12497.7316 | 3368.9893 | 50.91 | 2215.6736 | 24.5209 | 18157.8255
2004 | 8 | 12 | 21 | 0.0096461 | 0.0016528 | 0.00037181 | 0.0019456 | 2.7965e-05 | 0.013644 |  | 14175.8003 | 2938.2279 | 190.6742 | 1722.2806 | 24.5209 | 19051.504
2004 | 8 | 12 | 22 | 0.0096832 | 0.0013769 | 0.00037181 | 0.0010502 | 2.7965e-05 | 0.01251 |  | 14230.3399 | 2447.8442 | 190.6742 | 929.6362 | 24.5209 | 17823.0154
2004 | 8 | 12 | 23 | 0.0079159 | 0.0013543 | 0.00037181 | 0.0011294 | 2.7965e-05 | 0.010799 |  | 11633.0904 | 2407.6592 | 190.6742 | 999.7698 | 24.5209 | 15255.7145
2004 | 8 | 12 | 24 | 0.0056428 | 0.0014416 | 0.00037181 | 0.0019808 | 2.7965e-05 | 0.009465 |  | 8292.5537 | 2562.8583 | 190.6742 | 1753.3986 | 24.5209 | 12824.0056
2004 | 8 | 13 | 1 | 0.0053783 | 0.0015672 | 0.00037181 | 0.0025856 | 2.7965e-05 | 0.0099309 |  | 7903.9159 | 2785.9946 | 190.6742 | 2288.8371 | 24.5209 | 13193.9428
2004 | 8 | 13 | 2 | 0.0050642 | 0.0014844 | 0.00037181 | 0.0022641 | 2.7965e-05 | 0.0092125 |  | 7442.259 | 2638.9172 | 190.6742 | 2004.2107 | 24.5209 | 12300.5819
2004 | 8 | 13 | 3 | 0.0047138 | 0.0014548 | 0.00037181 | 0.0023876 | 2.7965e-05 | 0.008956 |  | 6927.2983 | 2586.2311 | 190.6742 | 2113.5712 | 24.5209 | 11842.2958
2004 | 8 | 13 | 4 | 0.0045028 | 0.0014856 | 0.00037181 | 0.0025169 | 2.7965e-05 | 0.0089052 |  | 6617.2928 | 2641.0693 | 190.6742 | 2228.0331 | 24.5209 | 11701.5903
2004 | 8 | 13 | 5 | 0.0044499 | 0.0015696 | 0.00037181 | 0.0026685 | 2.7965e-05 | 0.0090879 |  | 6539.5696 | 2790.4147 | 190.6742 | 2362.1949 | 24.5209 | 11907.3743
2004 | 8 | 13 | 6 | 0.0053113 | 0.0015361 | 0.00022308 | 0.0023942 | 2.7965e-05 | 0.0094927 |  | 7805.3644 | 2730.8796 | 114.4045 | 2119.3605 | 24.5209 | 12794.53
2004 | 8 | 13 | 7 | 0.0067382 | 0.0016408 | 0 | 0.002438 | 2.7965e-05 | 0.010845 |  | 9902.2868 | 2916.9537 | 0 | 2158.1287 | 24.5209 | 15001.8901
2004 | 8 | 13 | 8 | 0.0080476 | 0.0018622 | 0 | 0.0025481 | 2.7965e-05 | 0.012486 |  | 11826.5929 | 3310.5443 | 0 | 2255.6164 | 24.5209 | 17417.2744
2004 | 8 | 13 | 9 | 0.0076079 | 0.0021474 | 0 | 0.0034933 | 2.7965e-05 | 0.013277 |  | 11180.4448 | 3817.5456 | 0 | 3092.2739 | 24.5209 | 18114.7852
2004 | 8 | 13 | 10 | 0.0078772 | 0.0023936 | 0 | 0.0040432 | 2.7965e-05 | 0.014342 |  | 11576.2739 | 4255.2137 | 0 | 3579.0758 | 24.5209 | 19435.0843
2004 | 8 | 13 | 11 | 0.00824 | 0.0024114 | 0 | 0.0039709 | 2.7965e-05 | 0.01465 |  | 12109.3015 | 4286.8241 | 0 | 3515.1296 | 24.5209 | 19935.7761
2004 | 8 | 13 | 12 | 0.0086381 | 0.0023935 | 0 | 0.0037667 | 2.7965e-05 | 0.014826 |  | 12694.4433 | 4255.0211 | 0 | 3334.347 | 24.5209 | 20308.3322
2004 | 8 | 13 | 13 | 0.007838 | 0.0024675 | 0 | 0.0041562 | 2.7965e-05 | 0.01449 |  | 11518.59 | 4386.4981 | 0 | 3679.1576 | 24.5209 | 19608.7665
2004 | 8 | 13 | 14 | 0.007843 | 0.002412 | 0 | 0.003705 | 2.7965e-05 | 0.013988 |  | 11525.9313 | 4287.9319 | 0 | 3279.7441 | 24.5209 | 19118.1282
2004 | 8 | 13 | 15 | 0.0078474 | 0.0024163 | 0 | 0.0039065 | 2.7965e-05 | 0.014198 |  | 11532.3379 | 4295.6387 | 0 | 3458.0548 | 24.5209 | 19310.5522
2004 | 8 | 13 | 16 | 0.0086822 | 0.0023674 | 0 | 0.0040069 | 2.7965e-05 | 0.015084 |  | 12759.1715 | 4208.5599 | 0 | 3546.9518 | 24.5209 | 20539.204
2004 | 8 | 13 | 17 | 0.010116 | 0.002292 | 0 | 0.0036276 | 2.7965e-05 | 0.016063 |  | 14866.0613 | 4074.652 | 0 | 3211.1696 | 24.5209 | 22176.4039
2004 | 8 | 13 | 18 | 0.010042 | 0.0023211 | 0 | 0.0040098 | 2.7965e-05 | 0.016401 |  | 14757.7366 | 4126.3206 | 0 | 3549.5327 | 24.5209 | 22458.1108
2004 | 8 | 13 | 19 | 0.0096222 | 0.0022115 | 0 | 0.0036424 | 2.7965e-05 | 0.015504 |  | 14140.6239 | 3931.3931 | 0 | 3224.2936 | 24.5209 | 21320.8316
2004 | 8 | 13 | 20 | 0.0098505 | 0.0021707 | 0.00010522 | 0.0037005 | 2.7965e-05 | 0.015855 |  | 14476.0813 | 3858.9916 | 53.9608 | 3275.7087 | 24.5209 | 21689.2633
2004 | 8 | 13 | 21 | 0.010715 | 0.0020284 | 0.00037181 | 0.0035992 | 2.7965e-05 | 0.016742 |  | 15746.494 | 3606.0051 | 190.6742 | 3186.1007 | 24.5209 | 22753.795
2004 | 8 | 13 | 22 | 0.010704 | 0.0017498 | 0.00037181 | 0.002825 | 2.7965e-05 | 0.015678 |  | 15729.94 | 3110.6262 | 190.6742 | 2500.6945 | 24.5209 | 21556.4558
2004 | 8 | 13 | 23 | 0.00914 | 0.0016834 | 0.00037181 | 0.0024645 | 2.7965e-05 | 0.013688 |  | 13431.9339 | 2992.7043 | 190.6742 | 2181.5845 | 24.5209 | 18821.4179
2004 | 8 | 13 | 24 | 0.0074923 | 0.0016109 | 0.00037181 | 0.0023011 | 2.7965e-05 | 0.011804 |  | 11010.5489 | 2863.7528 | 190.6742 | 2036.9678 | 24.5209 | 16126.4646
2004 | 8 | 14 | 1 | 0.0068178 | 0.0017995 | 0.00037181 | 0.0030001 | 2.7965e-05 | 0.012017 |  | 10019.2834 | 3199.0813 | 190.6742 | 2655.7411 | 24.5209 | 16089.3009
2004 | 8 | 14 | 2 | 0.0059407 | 0.0017268 | 0.00037181 | 0.0029291 | 2.7965e-05 | 0.010996 |  | 8730.3191 | 3069.8196 | 190.6742 | 2592.8919 | 24.5209 | 14608.2257
2004 | 8 | 14 | 3 | 0.0054926 | 0.0016975 | 0.00037181 | 0.003 | 2.7965e-05 | 0.01059 |  | 8071.8028 | 3017.6862 | 190.6742 | 2655.6679 | 24.5209 | 13960.352
2004 | 8 | 14 | 4 | 0.0053777 | 0.001664 | 0.00037181 | 0.0028189 | 2.7965e-05 | 0.01026 |  | 7902.9894 | 2958.1662 | 190.6742 | 2495.3215 | 24.5209 | 13571.6722
2004 | 8 | 14 | 5 | 0.0053394 | 0.0016853 | 0.00037181 | 0.0027581 | 2.7965e-05 | 0.010183 |  | 7846.7026 | 2996.1032 | 190.6742 | 2441.5177 | 24.5209 | 13499.5186
2004 | 8 | 14 | 6 | 0.0056876 | 0.0017175 | 0.0002294 | 0.0026934 | 2.7965e-05 | 0.010356 |  | 8358.432 | 3053.3047 | 117.646 | 2384.2395 | 24.5209 | 13938.1432
2004 | 8 | 14 | 7 | 0.0066689 | 0.0018702 | 0 | 0.002988 | 2.7965e-05 | 0.011555 |  | 9800.505 | 3324.6905 | 0 | 2645.0599 | 24.5209 | 15794.7763
2004 | 8 | 14 | 8 | 0.0080103 | 0.0021519 | 0 | 0.003898 | 2.7965e-05 | 0.014088 |  | 11771.8713 | 3825.5018 | 0 | 3450.5733 | 24.5209 | 19072.4672
2004 | 8 | 14 | 9 | 0.0094945 | 0.0023365 | 0 | 0.0040195 | 2.7965e-05 | 0.015878 |  | 13952.9373 | 4153.7399 | 0 | 3558.0803 | 24.5209 | 21689.2783
2004 | 8 | 14 | 10 | 0.0099262 | 0.0025355 | 0 | 0.0045157 | 2.7965e-05 | 0.017005 |  | 14587.3232 | 4507.5064 | 0 | 3997.3313 | 24.5209 | 23116.6817
2004 | 8 | 14 | 11 | 0.011679 | 0.0024287 | 0 | 0.0033557 | 2.7965e-05 | 0.017491 |  | 17162.7246 | 4317.5976 | 0 | 2970.5331 | 24.5209 | 24475.3763
2004 | 8 | 14 | 12 | 0.010751 | 0.0025385 | 0 | 0.0039941 | 2.7965e-05 | 0.017312 |  | 15799.5424 | 4512.7438 | 0 | 3535.6226 | 24.5209 | 23872.4296
2004 | 8 | 14 | 13 | 0.010121 | 0.0025752 | 0 | 0.0040641 | 2.7965e-05 | 0.016789 |  | 14874.3116 | 4578.1251 | 0 | 3597.638 | 24.5209 | 23074.5956
2004 | 8 | 14 | 14 | 0.0098239 | 0.0025758 | 0 | 0.0041693 | 2.7965e-05 | 0.016597 |  | 14437.0236 | 4579.1076 | 0 | 3690.7603 | 24.5209 | 22731.4123
2004 | 8 | 14 | 15 | 0.0096653 | 0.0025551 | 0 | 0.0040726 | 2.7965e-05 | 0.016321 |  | 14203.947 | 4542.2359 | 0 | 3605.1174 | 24.5209 | 22375.8212
2004 | 8 | 14 | 16 | 0.009885 | 0.0026064 | 0 | 0.0046643 | 2.7965e-05 | 0.017184 |  | 14526.8596 | 4633.4811 | 0 | 4128.9181 | 24.5209 | 23313.7796
2004 | 8 | 14 | 17 | 0.010749 | 0.0026127 | 0 | 0.004994 | 2.7965e-05 | 0.018384 |  | 15796.9368 | 4644.757 | 0 | 4420.754 | 24.5209 | 24886.9686
2004 | 8 | 14 | 18 | 0.011755 | 0.0024811 | 0 | 0.0046872 | 2.7965e-05 | 0.018952 |  | 17275.6773 | 4410.7084 | 0 | 4149.1917 | 24.5209 | 25860.0983
2004 | 8 | 14 | 19 | 0.011302 | 0.0023731 | 0 | 0.0044905 | 2.7965e-05 | 0.018194 |  | 16609.2408 | 4218.7325 | 0 | 3975.0872 | 24.5209 | 24827.5814
2004 | 8 | 14 | 20 | 0.011457 | 0.0022768 | 0.00011786 | 0.0041253 | 2.7965e-05 | 0.018005 |  | 16837.2429 | 4047.5853 | 60.4437 | 3651.7375 | 24.5209 | 24621.5304
2004 | 8 | 14 | 21 | 0.012001 | 0.0021967 | 0.00037181 | 0.0040835 | 2.7965e-05 | 0.018681 |  | 17636.6404 | 3905.17 | 190.6742 | 3614.79 | 24.5209 | 25371.7955
2004 | 8 | 14 | 22 | 0.011368 | 0.0020576 | 0.00037181 | 0.003989 | 2.7965e-05 | 0.017815 |  | 16706.6503 | 3657.8843 | 190.6742 | 3531.1485 | 24.5209 | 24110.8781
2004 | 8 | 14 | 23 | 0.0091179 | 0.0019348 | 0.00037181 | 0.0038538 | 2.7965e-05 | 0.015306 |  | 13399.4761 | 3439.6101 | 190.6742 | 3411.448 | 24.5209 | 20465.7294
2004 | 8 | 14 | 24 | 0.0078597 | 0.0017675 | 0.00037181 | 0.00329 | 2.7965e-05 | 0.013317 |  | 11550.4438 | 3142.2186 | 190.6742 | 2912.3534 | 24.5209 | 17820.2108
2004 | 8 | 15 | 1 | 0.0058243 | 0.001459 | 0.00037181 | 0.0024984 | 2.7965e-05 | 0.010181 |  | 8559.3094 | 2593.7181 | 190.6742 | 2211.5769 | 24.5209 | 13579.7995
2004 | 8 | 15 | 2 | 0.0052684 | 0.0014105 | 0.00037181 | 0.002396 | 2.7965e-05 | 0.0094746 |  | 7742.3347 | 2507.4192 | 190.6742 | 2120.9841 | 24.5209 | 12585.933
2004 | 8 | 15 | 3 | 0.0046786 | 0.001399 | 0.00037181 | 0.0026345 | 2.7965e-05 | 0.0091119 |  | 6875.6011 | 2487.0624 | 190.6742 | 2332.1334 | 24.5209 | 11909.992
2004 | 8 | 15 | 4 | 0.004639 | 0.0013536 | 0.00037181 | 0.0025109 | 2.7965e-05 | 0.0089033 |  | 6817.4161 | 2406.33 | 190.6742 | 2222.698 | 24.5209 | 11661.6391
2004 | 8 | 15 | 5 | 0.0045901 | 0.0013536 | 0.00037181 | 0.0023797 | 2.7965e-05 | 0.0087232 |  | 6745.5872 | 2406.3362 | 190.6742 | 2106.5236 | 24.5209 | 11473.642
2004 | 8 | 15 | 6 | 0.0047807 | 0.0013839 | 0.00023535 | 0.002369 | 2.7965e-05 | 0.008797 |  | 7025.6903 | 2460.3012 | 120.6968 | 2097.0314 | 24.5209 | 11728.2406
2004 | 8 | 15 | 7 | 0.0055243 | 0.0014947 | 0 | 0.0026867 | 2.7965e-05 | 0.0097338 |  | 8118.4808 | 2657.26 | 0 | 2378.3393 | 24.5209 | 13178.601
2004 | 8 | 15 | 8 | 0.0066979 | 0.0017004 | 0 | 0.0031747 | 2.7965e-05 | 0.011601 |  | 9843.0626 | 3022.9077 | 0 | 2810.2794 | 24.5209 | 15700.7706
2004 | 8 | 15 | 9 | 0.0077102 | 0.0019392 | 0 | 0.0039554 | 2.7965e-05 | 0.013633 |  | 11330.7377 | 3447.3512 | 0 | 3501.3606 | 24.5209 | 18303.9704
2004 | 8 | 15 | 10 | 0.0090724 | 0.0021242 | 0 | 0.0039097 | 2.7965e-05 | 0.015134 |  | 13332.7124 | 3776.314 | 0 | 3460.9383 | 24.5209 | 20594.4855
2004 | 8 | 15 | 11 | 0.0091292 | 0.0022399 | 0 | 0.0043511 | 2.7965e-05 | 0.015748 |  | 13416.1631 | 3981.907 | 0 | 3851.646 | 24.5209 | 21274.2371
2004 | 8 | 15 | 12 | 0.0087699 | 0.002288 | 0 | 0.0044943 | 2.7965e-05 | 0.01558 |  | 12888.0288 | 4067.5018 | 0 | 3978.4147 | 24.5209 | 20958.4662
2004 | 8 | 15 | 13 | 0.0090126 | 0.0021681 | 0 | 0.0034764 | 2.7965e-05 | 0.014685 |  | 13244.827 | 3854.3251 | 0 | 3077.3989 | 24.5209 | 20201.0718
2004 | 8 | 15 | 14 | 0.0085653 | 0.0021999 | 0 | 0.0037451 | 2.7965e-05 | 0.014538 |  | 12587.3698 | 3910.9039 | 0 | 3315.1752 | 24.5209 | 19837.9697
2004 | 8 | 15 | 15 | 0.0088943 | 0.0021326 | 0 | 0.0033054 | 2.7965e-05 | 0.01436 |  | 13070.9723 | 3791.1559 | 0 | 2925.9846 | 24.5209 | 19812.6336
2004 | 8 | 15 | 16 | 0.0089527 | 0.0021468 | 0 | 0.0036886 | 2.7965e-05 | 0.014816 |  | 13156.6765 | 3816.381 | 0 | 3265.1962 | 24.5209 | 20262.7745
2004 | 8 | 15 | 17 | 0.010473 | 0.002049 | 0 | 0.0036179 | 2.7965e-05 | 0.016168 |  | 15390.5078 | 3642.645 | 0 | 3202.6071 | 24.5209 | 22260.2808
2004 | 8 | 15 | 18 | 0.010773 | 0.0019032 | 0 | 0.0032559 | 2.7965e-05 | 0.01596 |  | 15831.5847 | 3383.3151 | 0 | 2882.1948 | 24.5209 | 22121.6154
2004 | 8 | 15 | 19 | 0.010053 | 0.0018586 | 0 | 0.0033274 | 2.7965e-05 | 0.015267 |  | 14774.3177 | 3304.0766 | 0 | 2945.4507 | 24.5209 | 21048.3658
2004 | 8 | 15 | 20 | 0.010153 | 0.0017725 | 0.00012381 | 0.0028943 | 2.7965e-05 | 0.014972 |  | 14921.0723 | 3151.1353 | 63.4945 | 2562.0859 | 24.5209 | 20722.3089
2004 | 8 | 15 | 21 | 0.010698 | 0.0016838 | 0.00037181 | 0.002642 | 2.7965e-05 | 0.015424 |  | 15722.2151 | 2993.2781 | 190.6742 | 2338.6909 | 24.5209 | 21269.3792
2004 | 8 | 15 | 22 | 0.010583 | 0.0014573 | 0.00037181 | 0.0016926 | 2.7965e-05 | 0.014133 |  | 15552.6285 | 2590.7607 | 190.6742 | 1498.3184 | 24.5209 | 19856.9027
2004 | 8 | 15 | 23 | 0.0084397 | 0.0015072 | 0.00037181 | 0.0021363 | 2.7965e-05 | 0.012483 |  | 12402.7944 | 2679.3708 | 190.6742 | 1891.0628 | 24.5209 | 17188.4231
2004 | 8 | 15 | 24 | 0.0064172 | 0.0014468 | 0.00037181 | 0.0023126 | 2.7965e-05 | 0.010576 |  | 9430.6104 | 2572.0507 | 190.6742 | 2047.1413 | 24.5209 | 14264.9975
2004 | 8 | 16 | 1 | 0.0048042 | 0.0013206 | 0.00037181 | 0.0019649 | 2.7965e-05 | 0.0084894 |  | 7060.1106 | 2347.6575 | 190.6742 | 1739.321 | 24.5209 | 11362.2842
2004 | 8 | 16 | 2 | 0.0042385 | 0.0012743 | 0.00037181 | 0.0020317 | 2.7965e-05 | 0.0079443 |  | 6228.849 | 2265.4285 | 190.6742 | 1798.4659 | 24.5209 | 10507.9385
2004 | 8 | 16 | 3 | 0.0040224 | 0.0012446 | 0.00037181 | 0.0020553 | 2.7965e-05 | 0.007722 |  | 5911.1896 | 2212.4957 | 190.6742 | 1819.3872 | 24.5209 | 10158.2676
2004 | 8 | 16 | 4 | 0.0038931 | 0.0012529 | 0.00037181 | 0.0021297 | 2.7965e-05 | 0.0076755 |  | 5721.2002 | 2227.3532 | 190.6742 | 1885.261 | 24.5209 | 10049.0095
2004 | 8 | 16 | 5 | 0.0040964 | 0.0013152 | 0.00037181 | 0.0020177 | 2.7965e-05 | 0.0078291 |  | 6020.0196 | 2338.1101 | 190.6742 | 1786.1204 | 24.5209 | 10359.4452
2004 | 8 | 16 | 6 | 0.0047556 | 0.0013433 | 0.00024167 | 0.0018185 | 2.7965e-05 | 0.0081871 |  | 6988.8057 | 2388.1042 | 123.9382 | 1609.7242 | 24.5209 | 11135.0932
2004 | 8 | 16 | 7 | 0.0067555 | 0.0014388 | 0 | 0.0014727 | 2.7965e-05 | 0.009695 |  | 9927.7443 | 2557.8672 | 0 | 1303.6588 | 24.5209 | 13813.7911
2004 | 8 | 16 | 8 | 0.0069054 | 0.0016832 | 0 | 0.0019374 | 2.7965e-05 | 0.010554 |  | 10148.0039 | 2992.3669 | 0 | 1715.0385 | 24.5209 | 14879.9302
2004 | 8 | 16 | 9 | 0.0071072 | 0.00197 | 0 | 0.0028249 | 2.7965e-05 | 0.01193 |  | 10444.5828 | 3502.2372 | 0 | 2500.6831 | 24.5209 | 16472.024
2004 | 8 | 16 | 10 | 0.0076764 | 0.0020937 | 0 | 0.0026146 | 2.7965e-05 | 0.012413 |  | 11281.0846 | 3722.1253 | 0 | 2314.4531 | 24.5209 | 17342.1839
2004 | 8 | 16 | 11 | 0.0079673 | 0.0022102 | 0 | 0.0031448 | 2.7965e-05 | 0.01335 |  | 11708.5907 | 3929.228 | 0 | 2783.8234 | 24.5209 | 18446.1629
2004 | 8 | 16 | 12 | 0.007955 | 0.0022361 | 0 | 0.0033027 | 2.7965e-05 | 0.013522 |  | 11690.4694 | 3975.1358 | 0 | 2923.5688 | 24.5209 | 18613.6948
2004 | 8 | 16 | 13 | 0.0076538 | 0.0022688 | 0 | 0.003276 | 2.7965e-05 | 0.013227 |  | 11247.8944 | 4033.3824 | 0 | 2899.924 | 24.5209 | 18205.7216
2004 | 8 | 16 | 14 | 0.0072965 | 0.0022755 | 0 | 0.0033461 | 2.7965e-05 | 0.012946 |  | 10722.8084 | 4045.2768 | 0 | 2962.0468 | 24.5209 | 17754.6529
2004 | 8 | 16 | 15 | 0.0075289 | 0.0022339 | 0 | 0.0033131 | 2.7965e-05 | 0.013104 |  | 11064.4085 | 3971.3817 | 0 | 2932.7604 | 24.5209 | 17993.0715
2004 | 8 | 16 | 16 | 0.0079886 | 0.0021895 | 0 | 0.0034869 | 2.7965e-05 | 0.013693 |  | 11739.8892 | 3892.4087 | 0 | 3086.6838 | 24.5209 | 18743.5026
2004 | 8 | 16 | 17 | 0.0094083 | 0.0020751 | 0 | 0.0032231 | 2.7965e-05 | 0.014734 |  | 13826.3347 | 3688.9946 | 0 | 2853.0909 | 24.5209 | 20392.9411
2004 | 8 | 16 | 18 | 0.0099183 | 0.0019775 | 0 | 0.0026396 | 2.7965e-05 | 0.014563 |  | 14575.7706 | 3515.4504 | 0 | 2336.6327 | 24.5209 | 20452.3746
2004 | 8 | 16 | 19 | 0.0093914 | 0.001988 | 0 | 0.0027394 | 2.7965e-05 | 0.014147 |  | 13801.3801 | 3534.1509 | 0 | 2424.9714 | 24.5209 | 19785.0232
2004 | 8 | 16 | 20 | 0.0093088 | 0.0018973 | 0.00013645 | 0.0025412 | 2.7965e-05 | 0.013912 |  | 13680.0494 | 3372.9472 | 69.9774 | 2249.4821 | 24.5209 | 19396.977
2004 | 8 | 16 | 21 | 0.0099607 | 0.0017146 | 0.00037181 | 0.0022031 | 2.7965e-05 | 0.014278 |  | 14638.0928 | 3048.1638 | 190.6742 | 1950.239 | 24.5209 | 19851.6907
2004 | 8 | 16 | 22 | 0.0097983 | 0.0014242 | 0.00037181 | 0.0010949 | 2.7965e-05 | 0.012717 |  | 14399.4374 | 2531.884 | 190.6742 | 969.1976 | 24.5209 | 18115.7141
2004 | 8 | 16 | 23 | 0.0076937 | 0.0014226 | 0.00037181 | 0.0016544 | 2.7965e-05 | 0.011171 |  | 11306.5033 | 2529.1068 | 190.6742 | 1464.4994 | 24.5209 | 15515.3046
2004 | 8 | 16 | 24 | 0.0055203 | 0.0014133 | 0.00037181 | 0.001697 | 2.7965e-05 | 0.0090303 |  | 8112.4702 | 2512.4015 | 190.6742 | 1502.2326 | 24.5209 | 12342.2994
2004 | 8 | 17 | 1 | 0.0050581 | 0.0014669 | 0.00037181 | 0.0020256 | 2.7965e-05 | 0.0089504 |  | 7433.2671 | 2607.7933 | 190.6742 | 1793.1118 | 24.5209 | 12049.3673
2004 | 8 | 17 | 2 | 0.0045891 | 0.0014063 | 0.00037181 | 0.0019445 | 2.7965e-05 | 0.0083397 |  | 6744.0521 | 2500.0278 | 190.6742 | 1721.3277 | 24.5209 | 11180.6027
2004 | 8 | 17 | 3 | 0.0043751 | 0.0013637 | 0.00037181 | 0.0019749 | 2.7965e-05 | 0.0081135 |  | 6429.5651 | 2424.3199 | 190.6742 | 1748.2471 | 24.5209 | 10817.3272
2004 | 8 | 17 | 4 | 0.0041188 | 0.0013942 | 0.00037181 | 0.0021387 | 2.7965e-05 | 0.0080514 |  | 6052.9681 | 2478.4863 | 190.6742 | 1893.1708 | 24.5209 | 10639.8203
2004 | 8 | 17 | 5 | 0.0042323 | 0.0014332 | 0.00037181 | 0.0021422 | 2.7965e-05 | 0.0082075 |  | 6219.7487 | 2547.8589 | 190.6742 | 1896.3047 | 24.5209 | 10879.1074
2004 | 8 | 17 | 6 | 0.0049424 | 0.001435 | 0.00025394 | 0.001929 | 2.7965e-05 | 0.0085883 |  | 7263.2471 | 2551.0079 | 130.2305 | 1707.5905 | 24.5209 | 11676.5969
2004 | 8 | 17 | 7 | 0.0063267 | 0.0014984 | 0 | 0.0016658 | 2.7965e-05 | 0.0095188 |  | 9297.5908 | 2663.7348 | 0 | 1474.5959 | 24.5209 | 13460.4423
2004 | 8 | 17 | 8 | 0.0075941 | 0.0016942 | 0 | 0.0017149 | 2.7965e-05 | 0.011031 |  | 11160.0915 | 3011.8122 | 0 | 1518.0318 | 24.5209 | 15714.4563
2004 | 8 | 17 | 9 | 0.0073947 | 0.0020404 | 0 | 0.0028782 | 2.7965e-05 | 0.012341 |  | 10867.1295 | 3627.3485 | 0 | 2547.8031 | 24.5209 | 17066.8019
2004 | 8 | 17 | 10 | 0.0074699 | 0.002209 | 0 | 0.0031267 | 2.7965e-05 | 0.012834 |  | 10977.6926 | 3927.0277 | 0 | 2767.7673 | 24.5209 | 17697.0085
2004 | 8 | 17 | 11 | 0.0080744 | 0.0022558 | 0 | 0.0030548 | 2.7965e-05 | 0.013413 |  | 11866.0404 | 4010.1463 | 0 | 2704.1453 | 24.5209 | 18604.8529
2004 | 8 | 17 | 12 | 0.008001 | 0.0022881 | 0 | 0.0032102 | 2.7965e-05 | 0.013527 |  | 11758.2 | 4067.6393 | 0 | 2841.7257 | 24.5209 | 18692.0859
2004 | 8 | 17 | 13 | 0.0075359 | 0.0023499 | 0 | 0.0033569 | 2.7965e-05 | 0.013271 |  | 11074.6525 | 4177.5743 | 0 | 2971.5457 | 24.5209 | 18248.2934
2004 | 8 | 17 | 14 | 0.0073601 | 0.0023078 | 0 | 0.0033699 | 2.7965e-05 | 0.013066 |  | 10816.2155 | 4102.6881 | 0 | 2983.1201 | 24.5209 | 17926.5446
2004 | 8 | 17 | 15 | 0.0077458 | 0.0023044 | 0 | 0.0036208 | 2.7965e-05 | 0.013699 |  | 11383.0521 | 4096.5689 | 0 | 3205.1691 | 24.5209 | 18709.3109
2004 | 8 | 17 | 16 | 0.0078411 | 0.0023006 | 0 | 0.0040319 | 2.7965e-05 | 0.014202 |  | 11523.1369 | 4089.8356 | 0 | 3569.0845 | 24.5209 | 19206.5779
2004 | 8 | 17 | 17 | 0.0092796 | 0.0022226 | 0 | 0.003846 | 2.7965e-05 | 0.015376 |  | 13637.085 | 3951.1443 | 0 | 3404.5222 | 24.5209 | 21017.2724
2004 | 8 | 17 | 18 | 0.010031 | 0.0020876 | 0 | 0.0029987 | 2.7965e-05 | 0.015145 |  | 14741.0525 | 3711.2424 | 0 | 2654.4607 | 24.5209 | 21131.2765
2004 | 8 | 17 | 19 | 0.0093931 | 0.0020577 | 0 | 0.0031593 | 2.7965e-05 | 0.014638 |  | 13803.9553 | 3658.0469 | 0 | 2796.6566 | 24.5209 | 20283.1797
2004 | 8 | 17 | 20 | 0.0091122 | 0.0020345 | 0.0001424 | 0.0031164 | 2.7965e-05 | 0.014433 |  | 13391.1552 | 3616.7815 | 73.0282 | 2758.6694 | 24.5209 | 19864.1552
2004 | 8 | 17 | 21 | 0.010203 | 0.0017864 | 0.00037181 | 0.0024766 | 2.7965e-05 | 0.014866 |  | 14994.4954 | 3175.7505 | 190.6742 | 2192.2929 | 24.5209 | 20577.734
2004 | 8 | 17 | 22 | 0.010332 | 0.0015307 | 0.00037181 | 0.0017094 | 2.7965e-05 | 0.013972 |  | 15183.746 | 2721.1613 | 190.6742 | 1513.2204 | 24.5209 | 19633.3228
2004 | 8 | 17 | 23 | 0.0083154 | 0.0014678 | 0.00037181 | 0.0014659 | 2.7965e-05 | 0.011649 |  | 12220.2344 | 2609.3915 | 190.6742 | 1297.6597 | 24.5209 | 16342.4807
2004 | 8 | 17 | 24 | 0.005968 | 0.0015367 | 0.00037181 | 0.0022506 | 2.7965e-05 | 0.010155 |  | 8770.4387 | 2731.9082 | 190.6742 | 1992.2953 | 24.5209 | 13709.8374
2004 | 8 | 18 | 1 | 0.0049695 | 0.0014328 | 0.00037181 | 0.0019586 | 2.7965e-05 | 0.0087607 |  | 7303.0304 | 2547.1879 | 190.6742 | 1733.8165 | 24.5209 | 11799.2299
2004 | 8 | 18 | 2 | 0.0045033 | 0.0013839 | 0.00037181 | 0.0018759 | 2.7965e-05 | 0.0081629 |  | 6617.9597 | 2460.2659 | 190.6742 | 1660.6155 | 24.5209 | 10954.0362
2004 | 8 | 18 | 3 | 0.0042923 | 0.0013409 | 0.00037181 | 0.0019085 | 2.7965e-05 | 0.0079416 |  | 6307.8815 | 2383.8642 | 190.6742 | 1689.4684 | 24.5209 | 10596.4093
2004 | 8 | 18 | 4 | 0.0040348 | 0.0013787 | 0.00037181 | 0.0020675 | 2.7965e-05 | 0.0078808 |  | 5929.4853 | 2451.0018 | 190.6742 | 1830.1808 | 24.5209 | 10425.863
2004 | 8 | 18 | 5 | 0.0041451 | 0.0014222 | 0.00037181 | 0.0020665 | 2.7965e-05 | 0.0080335 |  | 6091.5977 | 2528.2434 | 190.6742 | 1829.2809 | 24.5209 | 10664.3171
2004 | 8 | 18 | 6 | 0.0048427 | 0.001436 | 0.00026026 | 0.0018393 | 2.7965e-05 | 0.0084063 |  | 7116.7746 | 2552.8112 | 133.472 | 1628.1976 | 24.5209 | 11455.7763
2004 | 8 | 18 | 7 | 0.0062178 | 0.0015022 | 0 | 0.0015692 | 2.7965e-05 | 0.0093171 |  | 9137.5476 | 2670.5205 | 0 | 1389.0339 | 24.5209 | 13221.6228
2004 | 8 | 18 | 8 | 0.0074731 | 0.0016914 | 0 | 0.0016048 | 2.7965e-05 | 0.010797 |  | 10982.2755 | 3006.9403 | 0 | 1420.6086 | 24.5209 | 15434.3452
2004 | 8 | 18 | 9 | 0.0072664 | 0.0020231 | 0 | 0.0027622 | 2.7965e-05 | 0.01208 |  | 10678.5286 | 3596.6082 | 0 | 2445.1758 | 24.5209 | 16744.8335
2004 | 8 | 18 | 10 | 0.0073433 | 0.0021762 | 0 | 0.0030142 | 2.7965e-05 | 0.012562 |  | 10791.5554 | 3868.6569 | 0 | 2668.1783 | 24.5209 | 17352.9115
2004 | 8 | 18 | 11 | 0.0079381 | 0.0022305 | 0 | 0.002932 | 2.7965e-05 | 0.013129 |  | 11665.7272 | 3965.3149 | 0 | 2595.4839 | 24.5209 | 18251.0468
2004 | 8 | 18 | 12 | 0.0078703 | 0.0022454 | 0 | 0.003097 | 2.7965e-05 | 0.013241 |  | 11566.1306 | 3991.6571 | 0 | 2741.4631 | 24.5209 | 18323.7717
2004 | 8 | 18 | 13 | 0.0074108 | 0.0023008 | 0 | 0.0032499 | 2.7965e-05 | 0.012989 |  | 10890.7428 | 4090.204 | 0 | 2876.8543 | 24.5209 | 17882.322
2004 | 8 | 18 | 14 | 0.007242 | 0.0022448 | 0 | 0.003274 | 2.7965e-05 | 0.012789 |  | 10642.7798 | 3990.7611 | 0 | 2898.1912 | 24.5209 | 17556.253
2004 | 8 | 18 | 15 | 0.0076187 | 0.0022459 | 0 | 0.003516 | 2.7965e-05 | 0.013409 |  | 11196.3837 | 3992.5465 | 0 | 3112.3974 | 24.5209 | 18325.8485
2004 | 8 | 18 | 16 | 0.0077044 | 0.0022514 | 0 | 0.0039168 | 2.7965e-05 | 0.013901 |  | 11322.253 | 4002.3504 | 0 | 3467.2107 | 24.5209 | 18816.3349
2004 | 8 | 18 | 17 | 0.009129 | 0.0021762 | 0 | 0.003717 | 2.7965e-05 | 0.01505 |  | 13415.8666 | 3868.6737 | 0 | 3290.3645 | 24.5209 | 20599.4257
2004 | 8 | 18 | 18 | 0.009871 | 0.0020593 | 0 | 0.0028658 | 2.7965e-05 | 0.014824 |  | 14506.2643 | 3660.8529 | 0 | 2536.8368 | 24.5209 | 20728.4749
2004 | 8 | 18 | 19 | 0.0092373 | 0.0020297 | 0 | 0.0030328 | 2.7965e-05 | 0.014328 |  | 13575.0535 | 3608.2882 | 0 | 2684.6836 | 24.5209 | 19892.5462
2004 | 8 | 18 | 20 | 0.0089598 | 0.0019961 | 0.00015504 | 0.0029887 | 2.7965e-05 | 0.014128 |  | 13167.1901 | 3548.4852 | 79.5112 | 2645.602 | 24.5209 | 19465.3094
2004 | 8 | 18 | 21 | 0.010053 | 0.0017424 | 0.00037181 | 0.0023559 | 2.7965e-05 | 0.014551 |  | 14773.4175 | 3097.5053 | 190.6742 | 2085.5159 | 24.5209 | 20171.6338
2004 | 8 | 18 | 22 | 0.010191 | 0.0014843 | 0.00037181 | 0.001601 | 2.7965e-05 | 0.013676 |  | 14976.1132 | 2638.6925 | 190.6742 | 1417.2219 | 24.5209 | 19247.2228
2004 | 8 | 18 | 23 | 0.0081994 | 0.0014187 | 0.00037181 | 0.0013842 | 2.7965e-05 | 0.011402 |  | 12049.6623 | 2522.0535 | 190.6742 | 1225.3442 | 24.5209 | 16012.255
2004 | 8 | 18 | 24 | 0.005867 | 0.0014966 | 0.00037181 | 0.0021766 | 2.7965e-05 | 0.0099399 |  | 8622.0183 | 2660.4898 | 190.6742 | 1926.7356 | 24.5209 | 13424.4388
2004 | 8 | 19 | 1 | 0.0049066 | 0.0014155 | 0.00037181 | 0.0019095 | 2.7965e-05 | 0.0086313 |  | 7210.5999 | 2516.3429 | 190.6742 | 1690.3578 | 24.5209 | 11632.4957
2004 | 8 | 19 | 2 | 0.0044454 | 0.0013673 | 0.00037181 | 0.00183 | 2.7965e-05 | 0.0080424 |  | 6532.8356 | 2430.7056 | 190.6742 | 1619.9282 | 24.5209 | 10798.6645
2004 | 8 | 19 | 3 | 0.0042361 | 0.0013248 | 0.00037181 | 0.0018636 | 2.7965e-05 | 0.0078243 |  | 6225.2832 | 2355.215 | 190.6742 | 1649.6989 | 24.5209 | 10445.3921
2004 | 8 | 19 | 4 | 0.0039799 | 0.0013624 | 0.00037181 | 0.0020223 | 2.7965e-05 | 0.0077644 |  | 5848.8207 | 2422.0821 | 190.6742 | 1790.1761 | 24.5209 | 10276.2741
2004 | 8 | 19 | 5 | 0.0040895 | 0.0014054 | 0.00037181 | 0.0020202 | 2.7965e-05 | 0.0079149 |  | 6009.9163 | 2498.4385 | 190.6742 | 1788.3329 | 24.5209 | 10511.8828
2004 | 8 | 19 | 6 | 0.0047818 | 0.0014179 | 0.00026658 | 0.0017879 | 2.7965e-05 | 0.0082821 |  | 7027.2427 | 2520.6457 | 136.7134 | 1582.6878 | 24.5209 | 11291.8105
2004 | 8 | 19 | 7 | 0.0061526 | 0.0014832 | 0 | 0.0015158 | 2.7965e-05 | 0.0091795 |  | 9041.7133 | 2636.8133 | 0 | 1341.7792 | 24.5209 | 13044.8267
2004 | 8 | 19 | 8 | 0.0073986 | 0.0016704 | 0 | 0.0015409 | 2.7965e-05 | 0.010638 |  | 10872.8465 | 2969.5436 | 0 | 1364.0349 | 24.5209 | 15230.9458
2004 | 8 | 19 | 9 | 0.0071834 | 0.0020005 | 0 | 0.0026895 | 2.7965e-05 | 0.011901 |  | 10556.6382 | 3556.311 | 0 | 2380.7928 | 24.5209 | 16518.2628
2004 | 8 | 19 | 10 | 0.0072574 | 0.0021527 | 0 | 0.0029381 | 2.7965e-05 | 0.012376 |  | 10665.3028 | 3826.9515 | 0 | 2600.8267 | 24.5209 | 17117.6019
2004 | 8 | 19 | 11 | 0.0078481 | 0.0022063 | 0 | 0.0028524 | 2.7965e-05 | 0.012935 |  | 11533.4925 | 3922.2142 | 0 | 2525.0191 | 24.5209 | 18005.2467
2004 | 8 | 19 | 12 | 0.0077792 | 0.002221 | 0 | 0.0030169 | 2.7965e-05 | 0.013045 |  | 11432.2164 | 3948.3791 | 0 | 2670.6349 | 24.5209 | 18075.7513
2004 | 8 | 19 | 13 | 0.0073216 | 0.0022765 | 0 | 0.0031716 | 2.7965e-05 | 0.012798 |  | 10759.6606 | 4047.0409 | 0 | 2807.5463 | 24.5209 | 17638.7687
2004 | 8 | 19 | 14 | 0.0071536 | 0.002221 | 0 | 0.0031975 | 2.7965e-05 | 0.0126 |  | 10512.7457 | 3948.4348 | 0 | 2830.4565 | 24.5209 | 17316.1579
2004 | 8 | 19 | 15 | 0.0075256 | 0.0022215 | 0 | 0.0034355 | 2.7965e-05 | 0.013211 |  | 11059.5416 | 3949.2211 | 0 | 3041.1624 | 24.5209 | 18074.4459
2004 | 8 | 19 | 16 | 0.0076075 | 0.0022266 | 0 | 0.0038332 | 2.7965e-05 | 0.013695 |  | 11179.8559 | 3958.3637 | 0 | 3393.2211 | 24.5209 | 18555.9616
2004 | 8 | 19 | 17 | 0.0090239 | 0.0021505 | 0 | 0.0036257 | 2.7965e-05 | 0.014828 |  | 13261.3872 | 3822.9629 | 0 | 3209.4863 | 24.5209 | 20318.3572
2004 | 8 | 19 | 18 | 0.0097645 | 0.0020341 | 0 | 0.0027786 | 2.7965e-05 | 0.014605 |  | 14349.793 | 3616.0708 | 0 | 2459.6516 | 24.5209 | 20450.0363
2004 | 8 | 19 | 19 | 0.0091334 | 0.0020051 | 0 | 0.0029497 | 2.7965e-05 | 0.014116 |  | 13422.3521 | 3564.6388 | 0 | 2611.148 | 24.5209 | 19622.6597
2004 | 8 | 19 | 20 | 0.0088541 | 0.0019706 | 0.00016731 | 0.002899 | 2.7965e-05 | 0.013919 |  | 13011.7954 | 3503.1883 | 85.8034 | 2566.2653 | 24.5209 | 19191.5733
2004 | 8 | 19 | 21 | 0.0099479 | 0.0017178 | 0.00037181 | 0.0022705 | 2.7965e-05 | 0.014336 |  | 14619.3223 | 3053.8451 | 190.6742 | 2009.9106 | 24.5209 | 19898.2731
2004 | 8 | 19 | 22 | 0.010091 | 0.0014614 | 0.00037181 | 0.001522 | 2.7965e-05 | 0.013474 |  | 14829.1846 | 2597.9237 | 190.6742 | 1347.2966 | 24.5209 | 18989.6001
2004 | 8 | 19 | 23 | 0.0081146 | 0.0013986 | 0.00037181 | 0.0013208 | 2.7965e-05 | 0.011234 |  | 11925.1162 | 2486.2915 | 190.6742 | 1169.1587 | 24.5209 | 15795.7615
2004 | 8 | 19 | 24 | 0.0057944 | 0.001478 | 0.00037181 | 0.0021209 | 2.7965e-05 | 0.0097931 |  | 8515.3776 | 2627.5004 | 190.6742 | 1877.4938 | 24.5209 | 13235.5669
2004 | 8 | 20 | 1 | 0.0044282 | 0.0014213 | 0.00037181 | 0.0021125 | 2.7965e-05 | 0.0083617 |  | 6507.6422 | 2526.6259 | 190.6742 | 1870.0156 | 24.5209 | 11119.4788
2004 | 8 | 20 | 2 | 0.004208 | 0.0013431 | 0.00037181 | 0.0018059 | 2.7965e-05 | 0.0077569 |  | 6184.0362 | 2387.7179 | 190.6742 | 1598.6484 | 24.5209 | 10385.5975
2004 | 8 | 20 | 3 | 0.0038913 | 0.0013155 | 0.00037181 | 0.0019344 | 2.7965e-05 | 0.0075409 |  | 5718.5396 | 2338.5332 | 190.6742 | 1712.3484 | 24.5209 | 9984.6163
2004 | 8 | 20 | 4 | 0.0037252 | 0.0013419 | 0.00037181 | 0.0020312 | 2.7965e-05 | 0.0074981 |  | 5474.5604 | 2385.5541 | 190.6742 | 1798.036 | 24.5209 | 9873.3456
2004 | 8 | 20 | 5 | 0.0036583 | 0.0014217 | 0.00037181 | 0.0021722 | 2.7965e-05 | 0.0076519 |  | 5376.1606 | 2527.3426 | 190.6742 | 1922.8641 | 24.5209 | 10041.5624
2004 | 8 | 20 | 6 | 0.0044578 | 0.0013779 | 0.00027253 | 0.0018566 | 2.7965e-05 | 0.0079928 |  | 6551.0919 | 2449.5703 | 139.7642 | 1643.4514 | 24.5209 | 10808.3987
2004 | 8 | 20 | 7 | 0.0057689 | 0.0014701 | 0 | 0.0018644 | 2.7965e-05 | 0.0091314 |  | 8477.8365 | 2613.5429 | 0 | 1650.3664 | 24.5209 | 12766.2667
2004 | 8 | 20 | 8 | 0.0069527 | 0.0016693 | 0 | 0.001863 | 2.7965e-05 | 0.010513 |  | 10217.6297 | 2967.6493 | 0 | 1649.1381 | 24.5209 | 14858.938
2004 | 8 | 20 | 9 | 0.0064262 | 0.0019467 | 0 | 0.0027779 | 2.7965e-05 | 0.011179 |  | 9443.8146 | 3460.7166 | 0 | 2459.0462 | 24.5209 | 15388.0982
2004 | 8 | 20 | 10 | 0.006616 | 0.002178 | 0 | 0.0032539 | 2.7965e-05 | 0.012076 |  | 9722.7679 | 3872.0086 | 0 | 2880.3574 | 24.5209 | 16499.6548
2004 | 8 | 20 | 11 | 0.0069453 | 0.0021915 | 0 | 0.0031706 | 2.7965e-05 | 0.012335 |  | 10206.6387 | 3896.0087 | 0 | 2806.6952 | 24.5209 | 16933.8635
2004 | 8 | 20 | 12 | 0.0072884 | 0.0021757 | 0 | 0.0029915 | 2.7965e-05 | 0.012484 |  | 10710.9748 | 3867.8748 | 0 | 2648.1346 | 24.5209 | 17251.505
2004 | 8 | 20 | 13 | 0.0064891 | 0.002255 | 0 | 0.0034282 | 2.7965e-05 | 0.0122 |  | 9536.2485 | 4008.7795 | 0 | 3034.6595 | 24.5209 | 16604.2084
2004 | 8 | 20 | 14 | 0.0065484 | 0.0022009 | 0 | 0.0030005 | 2.7965e-05 | 0.011778 |  | 9623.4759 | 3912.5567 | 0 | 2656.1251 | 24.5209 | 16216.6786
2004 | 8 | 20 | 15 | 0.0065125 | 0.0022067 | 0 | 0.0032076 | 2.7965e-05 | 0.011955 |  | 9570.6836 | 3922.8801 | 0 | 2839.4018 | 24.5209 | 16357.4864
2004 | 8 | 20 | 16 | 0.0072589 | 0.0021525 | 0 | 0.0032616 | 2.7965e-05 | 0.012701 |  | 10667.5359 | 3826.5895 | 0 | 2887.2196 | 24.5209 | 17405.8659
2004 | 8 | 20 | 17 | 0.0085886 | 0.0020723 | 0 | 0.0028364 | 2.7965e-05 | 0.013525 |  | 12621.7338 | 3683.9626 | 0 | 2510.8208 | 24.5209 | 18841.038
2004 | 8 | 20 | 18 | 0.0084647 | 0.0021023 | 0 | 0.0032146 | 2.7965e-05 | 0.01381 |  | 12439.6066 | 3737.2939 | 0 | 2845.5927 | 24.5209 | 19047.0141
2004 | 8 | 20 | 19 | 0.0080949 | 0.0020057 | 0 | 0.0029257 | 2.7965e-05 | 0.013054 |  | 11896.142 | 3565.6631 | 0 | 2589.8506 | 24.5209 | 18076.1765
2004 | 8 | 20 | 20 | 0.008326 | 0.0019518 | 0.00017363 | 0.0028703 | 2.7965e-05 | 0.01335 |  | 12235.7386 | 3469.7169 | 89.0449 | 2540.8655 | 24.5209 | 18359.8867
2004 | 8 | 20 | 21 | 0.0091711 | 0.0018053 | 0.00037181 | 0.0027208 | 2.7965e-05 | 0.014097 |  | 13477.7569 | 3209.3329 | 190.6742 | 2408.4661 | 24.5209 | 19310.751
2004 | 8 | 20 | 22 | 0.0092058 | 0.0015471 | 0.00037181 | 0.0020482 | 2.7965e-05 | 0.013201 |  | 13528.7506 | 2750.3373 | 190.6742 | 1813.1048 | 24.5209 | 18307.3878
2004 | 8 | 20 | 23 | 0.0078232 | 0.0015025 | 0.00037181 | 0.0017994 | 2.7965e-05 | 0.011525 |  | 11496.8578 | 2671.1044 | 190.6742 | 1592.8497 | 24.5209 | 15976.007
2004 | 8 | 20 | 24 | 0.0063666 | 0.0014466 | 0.00037181 | 0.001726 | 2.7965e-05 | 0.0099389 |  | 9356.3008 | 2571.6614 | 190.6742 | 1527.8348 | 24.5209 | 13670.9921
2004 | 8 | 21 | 1 | 0.0053227 | 0.0014569 | 0.00037181 | 0.0024085 | 2.7965e-05 | 0.009588 |  | 7822.222 | 2590.0613 | 190.6742 | 2132.0469 | 24.5209 | 12759.5253
2004 | 8 | 21 | 2 | 0.0045908 | 0.0014012 | 0.00037181 | 0.0023817 | 2.7965e-05 | 0.0087735 |  | 6746.6187 | 2490.9884 | 190.6742 | 2108.3097 | 24.5209 | 11561.112
2004 | 8 | 21 | 3 | 0.0042082 | 0.001381 | 0.00037181 | 0.0024602 | 2.7965e-05 | 0.0084492 |  | 6184.3376 | 2454.9801 | 190.6742 | 2177.829 | 24.5209 | 11032.3418
2004 | 8 | 21 | 4 | 0.0041319 | 0.0013549 | 0.00037181 | 0.0022997 | 2.7965e-05 | 0.0081863 |  | 6072.2442 | 2408.696 | 190.6742 | 2035.6858 | 24.5209 | 10731.8211
2004 | 8 | 21 | 5 | 0.0041569 | 0.001362 | 0.00037181 | 0.0022055 | 2.7965e-05 | 0.0081243 |  | 6108.9374 | 2421.3733 | 190.6742 | 1952.3638 | 24.5209 | 10697.8696
2004 | 8 | 21 | 6 | 0.0044513 | 0.0013879 | 0.00027885 | 0.0021165 | 2.7965e-05 | 0.0082625 |  | 6541.5874 | 2467.381 | 143.0057 | 1873.5123 | 24.5209 | 11050.0071
2004 | 8 | 21 | 7 | 0.0053009 | 0.0015215 | 0 | 0.002369 | 2.7965e-05 | 0.0092193 |  | 7790.0613 | 2704.8102 | 0 | 2097.0488 | 24.5209 | 12616.4412
2004 | 8 | 21 | 8 | 0.0063663 | 0.0017575 | 0 | 0.0030886 | 2.7965e-05 | 0.01124 |  | 9355.8426 | 3124.3359 | 0 | 2734.0653 | 24.5209 | 15238.7646
2004 | 8 | 21 | 9 | 0.0076145 | 0.0019163 | 0 | 0.0031099 | 2.7965e-05 | 0.012669 |  | 11190.1712 | 3406.7657 | 0 | 2752.8968 | 24.5209 | 17374.3547
2004 | 8 | 21 | 10 | 0.0079234 | 0.0020997 | 0 | 0.0035167 | 2.7965e-05 | 0.013568 |  | 11644.1564 | 3732.6984 | 0 | 3113.0272 | 24.5209 | 18514.4029
2004 | 8 | 21 | 11 | 0.0095675 | 0.001985 | 0 | 0.0023748 | 2.7965e-05 | 0.013955 |  | 14060.2471 | 3528.872 | 0 | 2102.2085 | 24.5209 | 19715.8485
2004 | 8 | 21 | 12 | 0.00862 | 0.0020984 | 0 | 0.0030658 | 2.7965e-05 | 0.013812 |  | 12667.7816 | 3730.3422 | 0 | 2713.9021 | 24.5209 | 19136.5468
2004 | 8 | 21 | 13 | 0.0080163 | 0.0021358 | 0 | 0.003215 | 2.7965e-05 | 0.013395 |  | 11780.5616 | 3796.9351 | 0 | 2845.9599 | 24.5209 | 18447.9774
2004 | 8 | 21 | 14 | 0.0077461 | 0.00214 | 0 | 0.003328 | 2.7965e-05 | 0.013242 |  | 11383.5059 | 3804.3871 | 0 | 2945.9484 | 24.5209 | 18158.3623
2004 | 8 | 21 | 15 | 0.0075553 | 0.0021254 | 0 | 0.0033131 | 2.7965e-05 | 0.013022 |  | 11103.1161 | 3778.4569 | 0 | 2932.7606 | 24.5209 | 17838.8545
2004 | 8 | 21 | 16 | 0.0077305 | 0.0021605 | 0 | 0.0037911 | 2.7965e-05 | 0.01371 |  | 11360.6355 | 3840.8729 | 0 | 3355.9204 | 24.5209 | 18581.9497
2004 | 8 | 21 | 17 | 0.0084858 | 0.0021541 | 0 | 0.0039999 | 2.7965e-05 | 0.014668 |  | 12470.5937 | 3829.3614 | 0 | 3540.7756 | 24.5209 | 19865.2516
2004 | 8 | 21 | 18 | 0.0093228 | 0.0020334 | 0 | 0.0037366 | 2.7965e-05 | 0.015121 |  | 13700.6249 | 3614.8094 | 0 | 3307.7135 | 24.5209 | 20647.6686
2004 | 8 | 21 | 19 | 0.0089269 | 0.0019445 | 0 | 0.0036165 | 2.7965e-05 | 0.014516 |  | 13118.7785 | 3456.8182 | 0 | 3201.3983 | 24.5209 | 19801.5159
2004 | 8 | 21 | 20 | 0.0091125 | 0.0018412 | 0.0001859 | 0.0031979 | 2.7965e-05 | 0.014365 |  | 13391.6133 | 3273.0981 | 95.3371 | 2830.8116 | 24.5209 | 19615.381
2004 | 8 | 21 | 21 | 0.0096439 | 0.0017595 | 0.00037181 | 0.0031017 | 2.7965e-05 | 0.014905 |  | 14172.4516 | 3127.9541 | 190.6742 | 2745.6572 | 24.5209 | 20261.258
2004 | 8 | 21 | 22 | 0.009122 | 0.0016378 | 0.00037181 | 0.003054 | 2.7965e-05 | 0.014214 |  | 13405.4897 | 2911.6743 | 190.6742 | 2703.4129 | 24.5209 | 19235.7721
2004 | 8 | 21 | 23 | 0.0071861 | 0.0015522 | 0.00037181 | 0.0030741 | 2.7965e-05 | 0.012212 |  | 10560.5526 | 2759.4095 | 190.6742 | 2721.271 | 24.5209 | 16256.4282
2004 | 8 | 21 | 24 | 0.006146 | 0.0014176 | 0.00037181 | 0.0026617 | 2.7965e-05 | 0.010625 |  | 9032.0032 | 2520.1765 | 190.6742 | 2356.1394 | 24.5209 | 14123.5142
2004 | 8 | 22 | 1 | 0.0051872 | 0.0012937 | 0.00037181 | 0.0021491 | 2.7965e-05 | 0.0090297 |  | 7622.9874 | 2299.8221 | 190.6742 | 1902.4183 | 24.5209 | 12040.423
2004 | 8 | 22 | 2 | 0.004675 | 0.0012533 | 0.00037181 | 0.0020749 | 2.7965e-05 | 0.0084029 |  | 6870.2603 | 2228.0049 | 190.6742 | 1836.6896 | 24.5209 | 11150.15
2004 | 8 | 22 | 3 | 0.0041322 | 0.001244 | 0.00037181 | 0.0023053 | 2.7965e-05 | 0.0080812 |  | 6072.5679 | 2211.4845 | 190.6742 | 2040.6606 | 24.5209 | 10539.9081
2004 | 8 | 22 | 4 | 0.0041201 | 0.0011984 | 0.00037181 | 0.0021779 | 2.7965e-05 | 0.0078962 |  | 6054.8055 | 2130.4441 | 190.6742 | 1927.9201 | 24.5209 | 10328.3647
2004 | 8 | 22 | 5 | 0.0041119 | 0.0011962 | 0.00037181 | 0.0020286 | 2.7965e-05 | 0.0077364 |  | 6042.7236 | 2126.5067 | 190.6742 | 1795.7562 | 24.5209 | 10180.1817
2004 | 8 | 22 | 6 | 0.0042662 | 0.0012209 | 0.00028517 | 0.0020017 | 2.7965e-05 | 0.0078019 |  | 6269.4948 | 2170.3672 | 146.2471 | 1771.9293 | 24.5209 | 10382.5593
2004 | 8 | 22 | 7 | 0.004948 | 0.0013282 | 0 | 0.0023285 | 2.7965e-05 | 0.0086327 |  | 7271.5495 | 2361.2565 | 0 | 2061.2095 | 24.5209 | 11718.5364
2004 | 8 | 22 | 8 | 0.0060122 | 0.0015143 | 0 | 0.0027342 | 2.7965e-05 | 0.010289 |  | 8835.3795 | 2692.0297 | 0 | 2420.3813 | 24.5209 | 13972.3114
2004 | 8 | 22 | 9 | 0.0069033 | 0.0017322 | 0 | 0.0034271 | 2.7965e-05 | 0.012091 |  | 10145.0416 | 3079.3463 | 0 | 3033.7296 | 24.5209 | 16282.6383
2004 | 8 | 22 | 10 | 0.0081752 | 0.0019016 | 0 | 0.0033176 | 2.7965e-05 | 0.013422 |  | 12014.1253 | 3380.5519 | 0 | 2936.8108 | 24.5209 | 18356.0089
2004 | 8 | 22 | 11 | 0.008196 | 0.0020074 | 0 | 0.0037354 | 2.7965e-05 | 0.013967 |  | 12044.7106 | 3568.6994 | 0 | 3306.588 | 24.5209 | 18944.519
2004 | 8 | 22 | 12 | 0.0078295 | 0.0020562 | 0 | 0.003904 | 2.7965e-05 | 0.013818 |  | 11506.1559 | 3655.4744 | 0 | 3455.8706 | 24.5209 | 18642.0219
2004 | 8 | 22 | 13 | 0.008083 | 0.0019455 | 0 | 0.0029675 | 2.7965e-05 | 0.013024 |  | 11878.6545 | 3458.5627 | 0 | 2626.9144 | 24.5209 | 17988.6525
2004 | 8 | 22 | 14 | 0.0076398 | 0.0019793 | 0 | 0.0032466 | 2.7965e-05 | 0.012894 |  | 11227.3286 | 3518.7158 | 0 | 2873.9319 | 24.5209 | 17644.4972
2004 | 8 | 22 | 15 | 0.0079617 | 0.0019148 | 0 | 0.0028314 | 2.7965e-05 | 0.012736 |  | 11700.3552 | 3404.0739 | 0 | 2506.3867 | 24.5209 | 17635.3366
2004 | 8 | 22 | 16 | 0.0079789 | 0.0019294 | 0 | 0.0032038 | 2.7965e-05 | 0.01314 |  | 11725.6656 | 3429.9343 | 0 | 2836.0291 | 24.5209 | 18016.1498
2004 | 8 | 22 | 17 | 0.0094238 | 0.0018264 | 0 | 0.0030605 | 2.7965e-05 | 0.014339 |  | 13849.1172 | 3246.9477 | 0 | 2709.1935 | 24.5209 | 19829.7792
2004 | 8 | 22 | 18 | 0.0097177 | 0.001691 | 0 | 0.0027179 | 2.7965e-05 | 0.014155 |  | 14280.9143 | 3006.2107 | 0 | 2405.9097 | 24.5209 | 19717.5557
2004 | 8 | 22 | 19 | 0.0090133 | 0.0016585 | 0 | 0.0028406 | 2.7965e-05 | 0.01354 |  | 13245.7273 | 2948.3512 | 0 | 2514.5668 | 24.5209 | 18733.1661
2004 | 8 | 22 | 20 | 0.0091221 | 0.0015666 | 0.00019817 | 0.0023635 | 2.7965e-05 | 0.013278 |  | 13405.6215 | 2785.0411 | 101.6294 | 2092.209 | 24.5209 | 18409.0219
2004 | 8 | 22 | 21 | 0.0096665 | 0.0014812 | 0.00037181 | 0.0021317 | 2.7965e-05 | 0.013679 |  | 14205.7352 | 2633.1666 | 190.6742 | 1887.0213 | 24.5209 | 18941.1183
2004 | 8 | 22 | 22 | 0.0095917 | 0.0012712 | 0.00037181 | 0.0012714 | 2.7965e-05 | 0.012534 |  | 14095.7771 | 2259.812 | 190.6742 | 1125.4981 | 24.5209 | 17696.2823
2004 | 8 | 22 | 23 | 0.0075716 | 0.0013327 | 0.00037181 | 0.0017667 | 2.7965e-05 | 0.011071 |  | 11127.1037 | 2369.2792 | 190.6742 | 1563.9372 | 24.5209 | 15275.5152
2004 | 8 | 22 | 24 | 0.0056882 | 0.0012862 | 0.00037181 | 0.0020058 | 2.7965e-05 | 0.00938 |  | 8359.3351 | 2286.5041 | 190.6742 | 1775.5689 | 24.5209 | 12636.6032
2004 | 8 | 23 | 1 | 0.0052452 | 0.0014053 | 0.00037181 | 0.0022289 | 2.7965e-05 | 0.0092792 |  | 7708.252 | 2498.3174 | 190.6742 | 1973.0247 | 24.5209 | 12394.7892
2004 | 8 | 23 | 2 | 0.0046466 | 0.0013549 | 0.00037181 | 0.0022822 | 2.7965e-05 | 0.0086834 |  | 6828.5518 | 2408.5808 | 190.6742 | 2020.1958 | 24.5209 | 11472.5234
2004 | 8 | 23 | 3 | 0.0044118 | 0.0013235 | 0.00037181 | 0.0023053 | 2.7965e-05 | 0.0084404 |  | 6483.4414 | 2352.9134 | 190.6742 | 2040.7058 | 24.5209 | 11092.2558
2004 | 8 | 23 | 4 | 0.0042691 | 0.0013328 | 0.00037181 | 0.0023879 | 2.7965e-05 | 0.0083896 |  | 6273.7463 | 2369.3495 | 190.6742 | 2113.8334 | 24.5209 | 10972.1242
2004 | 8 | 23 | 5 | 0.0044796 | 0.001397 | 0.00037181 | 0.0022811 | 2.7965e-05 | 0.0085575 |  | 6583.0879 | 2483.5668 | 190.6742 | 2019.2856 | 24.5209 | 11301.1354
2004 | 8 | 23 | 6 | 0.005136 | 0.0014237 | 0.00029744 | 0.0020637 | 2.7965e-05 | 0.0089487 |  | 7547.7388 | 2530.9366 | 152.5394 | 1826.7962 | 24.5209 | 12082.5318
2004 | 8 | 23 | 7 | 0.0072287 | 0.0015332 | 0 | 0.0018071 | 2.7965e-05 | 0.010597 |  | 10623.2174 | 2725.5856 | 0 | 1599.6442 | 24.5209 | 14972.9682
2004 | 8 | 23 | 8 | 0.0074211 | 0.0017838 | 0 | 0.002303 | 2.7965e-05 | 0.011536 |  | 10905.8872 | 3171.2123 | 0 | 2038.6342 | 24.5209 | 16140.2546
2004 | 8 | 23 | 9 | 0.0076908 | 0.0020798 | 0 | 0.0032415 | 2.7965e-05 | 0.01304 |  | 11302.2559 | 3697.3121 | 0 | 2869.4192 | 24.5209 | 17893.5082
2004 | 8 | 23 | 10 | 0.0082882 | 0.0022071 | 0 | 0.0030441 | 2.7965e-05 | 0.013567 |  | 12180.2637 | 3923.726 | 0 | 2694.6757 | 24.5209 | 18823.1864
2004 | 8 | 23 | 11 | 0.0086251 | 0.0023299 | 0 | 0.0036093 | 2.7965e-05 | 0.014592 |  | 12675.3103 | 4142.0433 | 0 | 3194.9971 | 24.5209 | 20036.8716
2004 | 8 | 23 | 12 | 0.0086291 | 0.0023564 | 0 | 0.0037661 | 2.7965e-05 | 0.01478 |  | 12681.1907 | 4189.1296 | 0 | 3333.8099 | 24.5209 | 20228.6511
2004 | 8 | 23 | 13 | 0.0083238 | 0.0023876 | 0 | 0.0037177 | 2.7965e-05 | 0.014457 |  | 12232.5483 | 4244.4642 | 0 | 3290.9663 | 24.5209 | 19792.4996
2004 | 8 | 23 | 14 | 0.0079651 | 0.002392 | 0 | 0.0037654 | 2.7965e-05 | 0.014151 |  | 11705.3769 | 4252.4222 | 0 | 3333.2113 | 24.5209 | 19315.5313
2004 | 8 | 23 | 15 | 0.0082095 | 0.0023511 | 0 | 0.0037344 | 2.7965e-05 | 0.014323 |  | 12064.6065 | 4179.6231 | 0 | 3305.7547 | 24.5209 | 19574.5051
2004 | 8 | 23 | 16 | 0.0087048 | 0.0023089 | 0 | 0.0039253 | 2.7965e-05 | 0.014967 |  | 12792.3861 | 4104.5992 | 0 | 3474.7246 | 24.5209 | 20396.2308
2004 | 8 | 23 | 17 | 0.010175 | 0.0022005 | 0 | 0.003702 | 2.7965e-05 | 0.016105 |  | 14952.7654 | 3911.9224 | 0 | 3277.0181 | 24.5209 | 22166.2267
2004 | 8 | 23 | 18 | 0.010704 | 0.0020987 | 0 | 0.0030874 | 2.7965e-05 | 0.015918 |  | 15730.6877 | 3730.8924 | 0 | 2733.0383 | 24.5209 | 22219.1392
2004 | 8 | 23 | 19 | 0.010164 | 0.0021069 | 0 | 0.0031642 | 2.7965e-05 | 0.015463 |  | 14936.5164 | 3745.5141 | 0 | 2801.0124 | 24.5209 | 21507.5637
2004 | 8 | 23 | 20 | 0.010024 | 0.0020118 | 0.00020449 | 0.0029373 | 2.7965e-05 | 0.015206 |  | 14731.811 | 3576.3774 | 104.8708 | 2600.1079 | 24.5209 | 21037.688
2004 | 8 | 23 | 21 | 0.010721 | 0.0018351 | 0.00037181 | 0.0026509 | 2.7965e-05 | 0.015607 |  | 15755.2143 | 3262.3156 | 190.6742 | 2346.5721 | 24.5209 | 21579.2972
2004 | 8 | 23 | 22 | 0.010493 | 0.0015323 | 0.00037181 | 0.0014752 | 2.7965e-05 | 0.0139 |  | 15420.4053 | 2724.0193 | 190.6742 | 1305.8517 | 24.5209 | 19665.4715
2004 | 8 | 23 | 23 | 0.0083105 | 0.0015202 | 0.00037181 | 0.0019793 | 2.7965e-05 | 0.01221 |  | 12212.925 | 2702.5441 | 190.6742 | 1752.0873 | 24.5209 | 16882.7515
2004 | 8 | 23 | 24 | 0.0060168 | 0.0014989 | 0.00037181 | 0.001955 | 2.7965e-05 | 0.0098704 |  | 8842.1823 | 2664.6263 | 190.6742 | 1730.5707 | 24.5209 | 13452.5744
2004 | 8 | 24 | 1 | 0.005093 | 0.0014766 | 0.00037181 | 0.0020529 | 2.7965e-05 | 0.0090222 |  | 7484.5873 | 2625.0154 | 190.6742 | 1817.2305 | 24.5209 | 12142.0283
2004 | 8 | 24 | 2 | 0.0046213 | 0.0014155 | 0.00037181 | 0.0019701 | 2.7965e-05 | 0.0084066 |  | 6791.3506 | 2516.43 | 190.6742 | 1743.9378 | 24.5209 | 11266.9135
2004 | 8 | 24 | 3 | 0.0044063 | 0.0013727 | 0.00037181 | 0.0019999 | 2.7965e-05 | 0.0081787 |  | 6475.4563 | 2440.2274 | 190.6742 | 1770.3441 | 24.5209 | 10901.2229
2004 | 8 | 24 | 4 | 0.0041493 | 0.0014032 | 0.00037181 | 0.0021638 | 2.7965e-05 | 0.0081161 |  | 6097.811 | 2494.4691 | 190.6742 | 1915.42 | 24.5209 | 10722.8953
2004 | 8 | 24 | 5 | 0.0042632 | 0.0014424 | 0.00037181 | 0.0021679 | 2.7965e-05 | 0.0082734 |  | 6265.1743 | 2564.2821 | 190.6742 | 1919.0928 | 24.5209 | 10963.7443
2004 | 8 | 24 | 6 | 0.0049556 | 0.0014409 | 0.00030377 | 0.001929 | 2.7965e-05 | 0.0086572 |  | 7282.6827 | 2561.4909 | 155.7808 | 1707.5945 | 24.5209 | 11732.0698
2004 | 8 | 24 | 7 | 0.006363 | 0.0015087 | 0 | 0.0016956 | 2.7965e-05 | 0.0095953 |  | 9350.9416 | 2682.146 | 0 | 1500.9398 | 24.5209 | 13558.5483
2004 | 8 | 24 | 8 | 0.0076355 | 0.0017057 | 0 | 0.0017505 | 2.7965e-05 | 0.01112 |  | 11220.9823 | 3032.308 | 0 | 1549.5426 | 24.5209 | 15827.3537
2004 | 8 | 24 | 9 | 0.0074408 | 0.0020529 | 0 | 0.0029186 | 2.7965e-05 | 0.01244 |  | 10934.9017 | 3649.5769 | 0 | 2583.6177 | 24.5209 | 17192.6172
2004 | 8 | 24 | 10 | 0.0075177 | 0.002222 | 0 | 0.0031689 | 2.7965e-05 | 0.012937 |  | 11047.8385 | 3950.1815 | 0 | 2805.1897 | 24.5209 | 17827.7306
2004 | 8 | 24 | 11 | 0.0081244 | 0.0022692 | 0 | 0.0030991 | 2.7965e-05 | 0.013521 |  | 11939.5402 | 4033.9881 | 0 | 2743.3225 | 24.5209 | 18741.3717
2004 | 8 | 24 | 12 | 0.0080517 | 0.0023017 | 0 | 0.0032546 | 2.7965e-05 | 0.013636 |  | 11832.5722 | 4091.7526 | 0 | 2881.0543 | 24.5209 | 18829.8999
2004 | 8 | 24 | 13 | 0.0075854 | 0.0023635 | 0 | 0.0034003 | 2.7965e-05 | 0.013377 |  | 11147.4296 | 4201.6885 | 0 | 3010.0115 | 24.5209 | 18383.6505
2004 | 8 | 24 | 14 | 0.0074091 | 0.0023212 | 0 | 0.0034124 | 2.7965e-05 | 0.013171 |  | 10888.3604 | 4126.4821 | 0 | 3020.6702 | 24.5209 | 18060.0335
2004 | 8 | 24 | 15 | 0.0077974 | 0.002318 | 0 | 0.0036654 | 2.7965e-05 | 0.013809 |  | 11458.9972 | 4120.8654 | 0 | 3244.6789 | 24.5209 | 18849.0624
2004 | 8 | 24 | 16 | 0.0078949 | 0.0023144 | 0 | 0.0040783 | 2.7965e-05 | 0.014316 |  | 11602.2017 | 4114.4014 | 0 | 3610.1527 | 24.5209 | 19351.2766
2004 | 8 | 24 | 17 | 0.0093379 | 0.0022369 | 0 | 0.0038967 | 2.7965e-05 | 0.0155 |  | 13722.8778 | 3976.6259 | 0 | 3449.4303 | 24.5209 | 21173.4549
2004 | 8 | 24 | 18 | 0.01009 | 0.0021016 | 0 | 0.0030471 | 2.7965e-05 | 0.015267 |  | 14828.0114 | 3736.0358 | 0 | 2697.3667 | 24.5209 | 21285.9347
2004 | 8 | 24 | 19 | 0.0094509 | 0.0020713 | 0 | 0.0032055 | 2.7965e-05 | 0.014756 |  | 13888.8171 | 3682.2164 | 0 | 2837.5327 | 24.5209 | 20433.0871
2004 | 8 | 24 | 20 | 0.0091395 | 0.0020426 | 0.00021676 | 0.0031226 | 2.7965e-05 | 0.014549 |  | 13431.211 | 3631.132 | 111.1631 | 2764.144 | 24.5209 | 19962.171
2004 | 8 | 24 | 21 | 0.010261 | 0.0018001 | 0.00037181 | 0.002524 | 2.7965e-05 | 0.014985 |  | 15080.0759 | 3200.0858 | 190.6742 | 2234.2727 | 24.5209 | 20729.6295
2004 | 8 | 24 | 22 | 0.010388 | 0.0015435 | 0.00037181 | 0.0017533 | 2.7965e-05 | 0.014084 |  | 15265.3293 | 2743.9377 | 190.6742 | 1552.0312 | 24.5209 | 19776.4934
2004 | 8 | 24 | 23 | 0.0083625 | 0.0014791 | 0.00037181 | 0.0015011 | 2.7965e-05 | 0.011742 |  | 12289.3594 | 2629.4548 | 190.6742 | 1328.8176 | 24.5209 | 16462.8268
2004 | 8 | 24 | 24 | 0.0060083 | 0.0015471 | 0.00037181 | 0.0022815 | 2.7965e-05 | 0.010237 |  | 8829.6391 | 2750.3647 | 190.6742 | 2019.6148 | 24.5209 | 13814.8137
2004 | 8 | 25 | 1 | 0.0055044 | 0.0015753 | 0.00037181 | 0.0023878 | 2.7965e-05 | 0.0098673 |  | 8089.106 | 2800.4563 | 190.6742 | 2113.753 | 24.5209 | 13218.5104
2004 | 8 | 25 | 2 | 0.0050271 | 0.0015019 | 0.00037181 | 0.0022653 | 2.7965e-05 | 0.009194 |  | 7387.737 | 2669.957 | 190.6742 | 2005.2317 | 24.5209 | 12278.1207
2004 | 8 | 25 | 3 | 0.0047693 | 0.0014681 | 0.00037181 | 0.0023074 | 2.7965e-05 | 0.0089447 |  | 7008.8974 | 2609.9794 | 190.6742 | 2042.5727 | 24.5209 | 11876.6446
2004 | 8 | 25 | 4 | 0.0045069 | 0.0014861 | 0.00037181 | 0.0024835 | 2.7965e-05 | 0.0088762 |  | 6623.2287 | 2641.8589 | 190.6742 | 2198.4292 | 24.5209 | 11678.7119
2004 | 8 | 25 | 5 | 0.0046268 | 0.001529 | 0.00037181 | 0.0024927 | 2.7965e-05 | 0.0090483 |  | 6799.4696 | 2718.1531 | 190.6742 | 2206.5686 | 24.5209 | 11939.3863
2004 | 8 | 25 | 6 | 0.0053268 | 0.0015302 | 0.00030971 | 0.0022734 | 2.7965e-05 | 0.0094681 |  | 7828.1527 | 2720.275 | 158.8316 | 2012.4507 | 24.5209 | 12744.2308
2004 | 8 | 25 | 7 | 0.006794 | 0.0016043 | 0 | 0.0020677 | 2.7965e-05 | 0.010494 |  | 9984.3479 | 2851.9654 | 0 | 1830.3686 | 24.5209 | 14691.2029
2004 | 8 | 25 | 8 | 0.0080893 | 0.0018241 | 0 | 0.0022198 | 2.7965e-05 | 0.012161 |  | 11887.8381 | 3242.7889 | 0 | 1964.9584 | 24.5209 | 17120.1063
2004 | 8 | 25 | 9 | 0.0079652 | 0.0021833 | 0 | 0.003429 | 2.7965e-05 | 0.013605 |  | 11705.5651 | 3881.3399 | 0 | 3035.4054 | 24.5209 | 18646.8313
2004 | 8 | 25 | 10 | 0.0080325 | 0.0023704 | 0 | 0.0037174 | 2.7965e-05 | 0.014148 |  | 11804.4618 | 4213.8901 | 0 | 3290.6705 | 24.5209 | 19333.5432
2004 | 8 | 25 | 11 | 0.0086623 | 0.0024255 | 0 | 0.0036711 | 2.7965e-05 | 0.014787 |  | 12730.0293 | 4311.9548 | 0 | 3249.7243 | 24.5209 | 20316.2293
2004 | 8 | 25 | 12 | 0.0085722 | 0.0024687 | 0 | 0.0038441 | 2.7965e-05 | 0.014913 |  | 12597.6312 | 4388.6775 | 0 | 3402.8935 | 24.5209 | 20413.7232
2004 | 8 | 25 | 13 | 0.0081831 | 0.002521 | 0 | 0.0038981 | 2.7965e-05 | 0.01463 |  | 12025.6811 | 4481.7197 | 0 | 3450.6322 | 24.5209 | 19982.5539
2004 | 8 | 25 | 14 | 0.0080389 | 0.0024796 | 0 | 0.0038578 | 2.7965e-05 | 0.014404 |  | 11813.8102 | 4408.0688 | 0 | 3414.9608 | 24.5209 | 19661.3607
2004 | 8 | 25 | 15 | 0.0084448 | 0.0024848 | 0 | 0.0041446 | 2.7965e-05 | 0.015102 |  | 12410.2735 | 4417.36 | 0 | 3668.9015 | 24.5209 | 20521.056
2004 | 8 | 25 | 16 | 0.0085603 | 0.0024947 | 0 | 0.0045734 | 2.7965e-05 | 0.015656 |  | 12580.0158 | 4434.8968 | 0 | 4048.4478 | 24.5209 | 21087.8812
2004 | 8 | 25 | 17 | 0.010069 | 0.0024315 | 0 | 0.0044225 | 2.7965e-05 | 0.016951 |  | 14797.5778 | 4322.5505 | 0 | 3914.8638 | 24.5209 | 23059.5129
2004 | 8 | 25 | 18 | 0.010864 | 0.0022815 | 0 | 0.0035233 | 2.7965e-05 | 0.016696 |  | 15965.0945 | 4055.9732 | 0 | 3118.8528 | 24.5209 | 23164.4414
2004 | 8 | 25 | 19 | 0.010206 | 0.0022559 | 0 | 0.0036475 | 2.7965e-05 | 0.016138 |  | 14999.0143 | 4010.3266 | 0 | 3228.7773 | 24.5209 | 22262.6392
2004 | 8 | 25 | 20 | 0.0097828 | 0.0022225 | 0.0002294 | 0.0036494 | 2.7965e-05 | 0.015912 |  | 14376.5803 | 3950.9799 | 117.646 | 3230.4966 | 24.5209 | 21700.2235
2004 | 8 | 25 | 21 | 0.010885 | 0.0019811 | 0.00037181 | 0.0031233 | 2.7965e-05 | 0.016389 |  | 15995.8788 | 3521.8402 | 190.6742 | 2764.8233 | 24.5209 | 22497.7374
2004 | 8 | 25 | 22 | 0.010997 | 0.001714 | 0.00037181 | 0.002292 | 2.7965e-05 | 0.015403 |  | 16161.4948 | 3047.1346 | 190.6742 | 2028.93 | 24.5209 | 21452.7545
2004 | 8 | 25 | 23 | 0.0088946 | 0.0016325 | 0.00037181 | 0.0019154 | 2.7965e-05 | 0.012842 |  | 13071.3147 | 2902.2138 | 190.6742 | 1695.5305 | 24.5209 | 17884.2542
2004 | 8 | 25 | 24 | 0.0064856 | 0.0016731 | 0.00037181 | 0.0026368 | 2.7965e-05 | 0.011195 |  | 9531.1899 | 2974.4198 | 190.6742 | 2334.1655 | 24.5209 | 15054.9703
2004 | 8 | 26 | 1 | 0.005267 | 0.0015006 | 0.00037181 | 0.0021941 | 2.7965e-05 | 0.0093614 |  | 7740.2277 | 2667.6162 | 190.6742 | 1942.2566 | 24.5209 | 12565.2955
2004 | 8 | 26 | 2 | 0.0047828 | 0.0014362 | 0.00037181 | 0.0021039 | 2.7965e-05 | 0.0087227 |  | 7028.6784 | 2553.2211 | 190.6742 | 1862.402 | 24.5209 | 11659.4966
2004 | 8 | 26 | 3 | 0.0045608 | 0.0013979 | 0.00037181 | 0.0021276 | 2.7965e-05 | 0.0084861 |  | 6702.514 | 2485.1487 | 190.6742 | 1883.3598 | 24.5209 | 11286.2176
2004 | 8 | 26 | 4 | 0.0043055 | 0.0014167 | 0.00037181 | 0.0022992 | 2.7965e-05 | 0.0084212 |  | 6327.2838 | 2518.5101 | 190.6742 | 2035.2964 | 24.5209 | 11096.2854
2004 | 8 | 26 | 5 | 0.0044191 | 0.0014623 | 0.00037181 | 0.0023033 | 2.7965e-05 | 0.0085844 |  | 6494.2338 | 2599.5255 | 190.6742 | 2038.874 | 24.5209 | 11347.8284
2004 | 8 | 26 | 6 | 0.0051168 | 0.0014559 | 0.00031603 | 0.0020659 | 2.7965e-05 | 0.0089827 |  | 7519.6345 | 2588.2687 | 162.0731 | 1828.7489 | 24.5209 | 12123.2461
2004 | 8 | 26 | 7 | 0.0065425 | 0.0015381 | 0 | 0.0018474 | 2.7965e-05 | 0.009956 |  | 9614.7779 | 2734.3577 | 0 | 1635.3106 | 24.5209 | 14008.9671
2004 | 8 | 26 | 8 | 0.0078372 | 0.0017455 | 0 | 0.001927 | 2.7965e-05 | 0.011538 |  | 11517.4227 | 3102.9739 | 0 | 1705.8107 | 24.5209 | 16350.7282
2004 | 8 | 26 | 9 | 0.0076614 | 0.0021051 | 0 | 0.0031136 | 2.7965e-05 | 0.012908 |  | 11258.999 | 3742.3289 | 0 | 2756.1763 | 24.5209 | 17782.0251
2004 | 8 | 26 | 10 | 0.0077414 | 0.0022872 | 0 | 0.0033663 | 2.7965e-05 | 0.013423 |  | 11376.6142 | 4066.1307 | 0 | 2979.8935 | 24.5209 | 18447.1593
2004 | 8 | 26 | 11 | 0.0083592 | 0.0023355 | 0 | 0.0033062 | 2.7965e-05 | 0.014029 |  | 12284.5632 | 4151.9774 | 0 | 2926.6572 | 24.5209 | 19387.7187
2004 | 8 | 26 | 12 | 0.0082853 | 0.0023782 | 0 | 0.0034571 | 2.7965e-05 | 0.014149 |  | 12175.881 | 4227.8561 | 0 | 3060.2382 | 24.5209 | 19488.4962
2004 | 8 | 26 | 13 | 0.0078141 | 0.0024397 | 0 | 0.0035984 | 2.7965e-05 | 0.01388 |  | 11483.4493 | 4337.0977 | 0 | 3185.324 | 24.5209 | 19030.3918
2004 | 8 | 26 | 14 | 0.0076326 | 0.0024041 | 0 | 0.0036011 | 2.7965e-05 | 0.013666 |  | 11216.7259 | 4273.8514 | 0 | 3187.7644 | 24.5209 | 18702.8626
2004 | 8 | 26 | 15 | 0.0080346 | 0.0023986 | 0 | 0.0038667 | 2.7965e-05 | 0.014328 |  | 11807.5441 | 4264.1348 | 0 | 3422.8947 | 24.5209 | 19519.0944
2004 | 8 | 26 | 16 | 0.0081402 | 0.0024002 | 0 | 0.0042853 | 2.7965e-05 | 0.014854 |  | 11962.7009 | 4266.9443 | 0 | 3793.4114 | 24.5209 | 20047.5775
2004 | 8 | 26 | 17 | 0.0096028 | 0.00233 | 0 | 0.0041214 | 2.7965e-05 | 0.016082 |  | 14112.1323 | 4142.1341 | 0 | 3648.3106 | 24.5209 | 21927.0978
2004 | 8 | 26 | 18 | 0.010359 | 0.0021922 | 0 | 0.0032615 | 2.7965e-05 | 0.01584 |  | 15223.186 | 3897.0952 | 0 | 2887.1444 | 24.5209 | 22031.9465
2004 | 8 | 26 | 19 | 0.0097136 | 0.0021589 | 0 | 0.0034098 | 2.7965e-05 | 0.01531 |  | 14274.9424 | 3837.8929 | 0 | 3018.4378 | 24.5209 | 21155.794
2004 | 8 | 26 | 20 | 0.0093894 | 0.0021175 | 0.00024167 | 0.0033197 | 2.7965e-05 | 0.015096 |  | 13798.5046 | 3764.3528 | 123.9382 | 2938.6598 | 24.5209 | 20649.9763
2004 | 8 | 26 | 21 | 0.010533 | 0.0018734 | 0.00037181 | 0.0027428 | 2.7965e-05 | 0.015549 |  | 15478.6535 | 3330.4139 | 190.6742 | 2427.9441 | 24.5209 | 21452.2066
2004 | 8 | 26 | 22 | 0.010647 | 0.0016103 | 0.00037181 | 0.0019565 | 2.7965e-05 | 0.014614 |  | 15646.4877 | 2862.7224 | 190.6742 | 1731.9534 | 24.5209 | 20456.3586
2004 | 8 | 26 | 23 | 0.0085834 | 0.0015349 | 0.00037181 | 0.0016658 | 2.7965e-05 | 0.012184 |  | 12614.0495 | 2728.6954 | 190.6742 | 1474.5657 | 24.5209 | 17032.5057
2004 | 8 | 26 | 24 | 0.0062012 | 0.0015894 | 0.00037181 | 0.002431 | 2.7965e-05 | 0.010621 |  | 9113.1819 | 2825.5922 | 190.6742 | 2151.9971 | 24.5209 | 14305.9663
2004 | 8 | 27 | 1 | 0.0051136 | 0.0015265 | 0.00037181 | 0.0024538 | 2.7965e-05 | 0.0094936 |  | 7514.7909 | 2713.7116 | 190.6742 | 2172.1168 | 24.5209 | 12615.8144
2004 | 8 | 27 | 2 | 0.0048256 | 0.001445 | 0.00037181 | 0.0021364 | 2.7965e-05 | 0.0088068 |  | 7091.6073 | 2568.9109 | 190.6742 | 1891.1856 | 24.5209 | 11766.8988
2004 | 8 | 27 | 3 | 0.0044833 | 0.0014161 | 0.00037181 | 0.0022624 | 2.7965e-05 | 0.0085616 |  | 6588.5882 | 2517.474 | 190.6742 | 2002.7301 | 24.5209 | 11323.9874
2004 | 8 | 27 | 4 | 0.0042793 | 0.0014464 | 0.00037181 | 0.0023875 | 2.7965e-05 | 0.008513 |  | 6288.8603 | 2571.3378 | 190.6742 | 2113.4653 | 24.5209 | 11188.8585
2004 | 8 | 27 | 5 | 0.0042243 | 0.001529 | 0.00037181 | 0.0025346 | 2.7965e-05 | 0.0086877 |  | 6208.021 | 2718.1849 | 190.6742 | 2243.6275 | 24.5209 | 11385.0285
2004 | 8 | 27 | 6 | 0.0050368 | 0.0014861 | 0.00032236 | 0.0022015 | 2.7965e-05 | 0.0090746 |  | 7401.9612 | 2641.8378 | 165.3146 | 1948.7913 | 24.5209 | 12182.4256
2004 | 8 | 27 | 7 | 0.006468 | 0.0015933 | 0 | 0.0022781 | 2.7965e-05 | 0.010367 |  | 9505.3093 | 2832.3966 | 0 | 2016.6216 | 24.5209 | 14378.8484
2004 | 8 | 27 | 8 | 0.0077425 | 0.0018085 | 0 | 0.0023572 | 2.7965e-05 | 0.011936 |  | 11378.1934 | 3214.9834 | 0 | 2086.5981 | 24.5209 | 16704.2958
2004 | 8 | 27 | 9 | 0.0072786 | 0.0020915 | 0 | 0.0032939 | 2.7965e-05 | 0.012692 |  | 10696.4665 | 3718.1014 | 0 | 2915.8011 | 24.5209 | 17354.8899
2004 | 8 | 27 | 10 | 0.0075258 | 0.0023335 | 0 | 0.0038232 | 2.7965e-05 | 0.01371 |  | 11059.7236 | 4148.4189 | 0 | 3384.3515 | 24.5209 | 18617.0148
2004 | 8 | 27 | 11 | 0.0078791 | 0.0023501 | 0 | 0.0037479 | 2.7965e-05 | 0.014005 |  | 11579.0518 | 4177.9083 | 0 | 3317.6976 | 24.5209 | 19099.1786
2004 | 8 | 27 | 12 | 0.008262 | 0.0023328 | 0 | 0.0035507 | 2.7965e-05 | 0.014173 |  | 12141.6739 | 4147.1279 | 0 | 3143.1079 | 24.5209 | 19456.4306
2004 | 8 | 27 | 13 | 0.0074621 | 0.0024082 | 0 | 0.0039533 | 2.7965e-05 | 0.013852 |  | 10966.1344 | 4281.2321 | 0 | 3499.5437 | 24.5209 | 18771.431
2004 | 8 | 27 | 14 | 0.0074822 | 0.0023532 | 0 | 0.0035087 | 2.7965e-05 | 0.013372 |  | 10995.7392 | 4183.3192 | 0 | 3105.9491 | 24.5209 | 18309.5284
2004 | 8 | 27 | 15 | 0.0074753 | 0.0023579 | 0 | 0.0037117 | 2.7965e-05 | 0.013573 |  | 10985.6479 | 4191.7552 | 0 | 3285.644 | 24.5209 | 18487.5679
2004 | 8 | 27 | 16 | 0.0082855 | 0.0023075 | 0 | 0.0037992 | 2.7965e-05 | 0.01442 |  | 12176.2571 | 4102.1091 | 0 | 3363.0925 | 24.5209 | 19665.9796
2004 | 8 | 27 | 17 | 0.0096902 | 0.0022308 | 0 | 0.0034071 | 2.7965e-05 | 0.015356 |  | 14240.5936 | 3965.7714 | 0 | 3015.9909 | 24.5209 | 21246.8767
2004 | 8 | 27 | 18 | 0.0096025 | 0.0022601 | 0 | 0.0037882 | 2.7965e-05 | 0.015679 |  | 14111.7013 | 4017.9036 | 0 | 3353.3536 | 24.5209 | 21507.4794
2004 | 8 | 27 | 19 | 0.0091966 | 0.0021541 | 0 | 0.0034427 | 2.7965e-05 | 0.014821 |  | 13515.1131 | 3829.4684 | 0 | 3047.4822 | 24.5209 | 20416.5846
2004 | 8 | 27 | 20 | 0.0093776 | 0.0021004 | 0.00024799 | 0.0034027 | 2.7965e-05 | 0.015157 |  | 13781.2137 | 3734.0033 | 127.1797 | 3012.0986 | 24.5209 | 20679.0162
2004 | 8 | 27 | 21 | 0.010285 | 0.0019662 | 0.00037181 | 0.0033544 | 2.7965e-05 | 0.016005 |  | 15114.2235 | 3495.4573 | 190.6742 | 2969.3834 | 24.5209 | 21794.2593
2004 | 8 | 27 | 22 | 0.010286 | 0.0016933 | 0.00037181 | 0.0026085 | 2.7965e-05 | 0.014988 |  | 15116.4942 | 3010.2179 | 190.6742 | 2309.0718 | 24.5209 | 20650.979
2004 | 8 | 27 | 23 | 0.008773 | 0.001633 | 0.00037181 | 0.0022791 | 2.7965e-05 | 0.013085 |  | 12892.6507 | 2903.0782 | 190.6742 | 2017.5112 | 24.5209 | 18028.4352
2004 | 8 | 27 | 24 | 0.0071786 | 0.0015651 | 0.00037181 | 0.0021408 | 2.7965e-05 | 0.011284 |  | 10549.5293 | 2782.3503 | 190.6742 | 1895.0786 | 24.5209 | 15442.1533
2004 | 8 | 28 | 1 | 0.0057759 | 0.0015578 | 0.00037181 | 0.0025889 | 2.7965e-05 | 0.010322 |  | 8488.1155 | 2769.3797 | 190.6742 | 2291.7625 | 24.5209 | 13764.4528
2004 | 8 | 28 | 2 | 0.0050001 | 0.0014969 | 0.00037181 | 0.0025488 | 2.7965e-05 | 0.0094455 |  | 7348.0465 | 2661.0673 | 190.6742 | 2256.2331 | 24.5209 | 12480.542
2004 | 8 | 28 | 3 | 0.0045946 | 0.0014745 | 0.00037181 | 0.0026275 | 2.7965e-05 | 0.0090964 |  | 6752.1804 | 2621.3127 | 190.6742 | 2325.8573 | 24.5209 | 11914.5456
2004 | 8 | 28 | 4 | 0.0045093 | 0.0014466 | 0.00037181 | 0.0024576 | 2.7965e-05 | 0.0088133 |  | 6626.8001 | 2571.715 | 190.6742 | 2175.542 | 24.5209 | 11589.2522
2004 | 8 | 28 | 5 | 0.0045041 | 0.0014578 | 0.00037181 | 0.0023849 | 2.7965e-05 | 0.0087466 |  | 6619.1615 | 2591.6033 | 190.6742 | 2111.1278 | 24.5209 | 11537.0877
2004 | 8 | 28 | 6 | 0.0047924 | 0.0014801 | 0.00033463 | 0.0022604 | 2.7965e-05 | 0.0088954 |  | 7042.8216 | 2631.1871 | 171.6068 | 2000.8943 | 24.5209 | 11871.0307
2004 | 8 | 28 | 7 | 0.0057157 | 0.0016238 | 0 | 0.0025579 | 2.7965e-05 | 0.0099255 |  | 8399.7656 | 2886.7471 | 0 | 2264.3081 | 24.5209 | 13575.3417
2004 | 8 | 28 | 8 | 0.0068648 | 0.0018733 | 0 | 0.0033353 | 2.7965e-05 | 0.012101 |  | 10088.3782 | 3330.2337 | 0 | 2952.4428 | 24.5209 | 16395.5756
2004 | 8 | 28 | 9 | 0.0081836 | 0.0020417 | 0 | 0.0033858 | 2.7965e-05 | 0.013639 |  | 12026.4396 | 3629.6723 | 0 | 2997.17 | 24.5209 | 18677.8027
2004 | 8 | 28 | 10 | 0.008529 | 0.0022313 | 0 | 0.0038188 | 2.7965e-05 | 0.014607 |  | 12534.0327 | 3966.7081 | 0 | 3380.4431 | 24.5209 | 19905.7048
2004 | 8 | 28 | 11 | 0.010206 | 0.002118 | 0 | 0.002672 | 2.7965e-05 | 0.015024 |  | 14998.9153 | 3765.2774 | 0 | 2365.3176 | 24.5209 | 21154.0311
2004 | 8 | 28 | 12 | 0.0092644 | 0.0022311 | 0 | 0.0033466 | 2.7965e-05 | 0.01487 |  | 13614.792 | 3966.3105 | 0 | 2962.4954 | 24.5209 | 20568.1188
2004 | 8 | 28 | 13 | 0.0086532 | 0.0022675 | 0 | 0.0034724 | 2.7965e-05 | 0.014421 |  | 12716.5988 | 4031.0403 | 0 | 3073.81 | 24.5209 | 19845.9699
2004 | 8 | 28 | 14 | 0.0083745 | 0.0022713 | 0 | 0.0035826 | 2.7965e-05 | 0.014256 |  | 12306.9566 | 4037.7571 | 0 | 3171.3697 | 24.5209 | 19540.6043
2004 | 8 | 28 | 15 | 0.0081936 | 0.0022543 | 0 | 0.0035433 | 2.7965e-05 | 0.014019 |  | 12041.2168 | 4007.5198 | 0 | 3136.5654 | 24.5209 | 19209.8228
2004 | 8 | 28 | 16 | 0.0083822 | 0.0022946 | 0 | 0.0040555 | 2.7965e-05 | 0.01476 |  | 12318.2987 | 4079.2502 | 0 | 3589.9784 | 24.5209 | 20012.0481
2004 | 8 | 28 | 17 | 0.0091705 | 0.0022919 | 0 | 0.0043009 | 2.7965e-05 | 0.015791 |  | 13476.7455 | 4074.3959 | 0 | 3807.2438 | 24.5209 | 21382.906
2004 | 8 | 28 | 18 | 0.010059 | 0.0021662 | 0 | 0.0040255 | 2.7965e-05 | 0.016279 |  | 14783.0325 | 3850.8783 | 0 | 3563.4302 | 24.5209 | 22221.8618
2004 | 8 | 28 | 19 | 0.0096461 | 0.0020712 | 0 | 0.0038824 | 2.7965e-05 | 0.015628 |  | 14175.7982 | 3682.0777 | 0 | 3436.7757 | 24.5209 | 21319.1724
2004 | 8 | 28 | 20 | 0.0097861 | 0.0019621 | 0.00026026 | 0.0034294 | 2.7965e-05 | 0.015466 |  | 14381.4647 | 3488.0692 | 133.472 | 3035.746 | 24.5209 | 21063.2727
2004 | 8 | 28 | 21 | 0.010358 | 0.0018893 | 0.00037181 | 0.0033999 | 2.7965e-05 | 0.016046 |  | 15221.2159 | 3358.7407 | 190.6742 | 3009.6291 | 24.5209 | 21804.7809
2004 | 8 | 28 | 22 | 0.0098017 | 0.0017634 | 0.00037181 | 0.0033375 | 2.7965e-05 | 0.015302 |  | 14404.36 | 3134.8369 | 190.6742 | 2954.3636 | 24.5209 | 20708.7556
2004 | 8 | 28 | 23 | 0.0077708 | 0.0016663 | 0.00037181 | 0.0033108 | 2.7965e-05 | 0.013148 |  | 11419.7952 | 2962.2729 | 190.6742 | 2930.733 | 24.5209 | 17527.9962
2004 | 8 | 28 | 24 | 0.0066649 | 0.0015214 | 0.00037181 | 0.0028528 | 2.7965e-05 | 0.011439 |  | 9794.6389 | 2704.6397 | 190.6742 | 2525.3373 | 24.5209 | 15239.8109
2004 | 8 | 29 | 1 | 0.0058959 | 0.0014776 | 0.00037181 | 0.0025376 | 2.7965e-05 | 0.010311 |  | 8664.5147 | 2626.7404 | 190.6742 | 2246.3143 | 24.5209 | 13752.7644
2004 | 8 | 29 | 2 | 0.0053351 | 0.0014281 | 0.00037181 | 0.0024321 | 2.7965e-05 | 0.009595 |  | 7840.3209 | 2538.8142 | 190.6742 | 2152.9274 | 24.5209 | 12747.2576
2004 | 8 | 29 | 3 | 0.0047415 | 0.0014162 | 0.00037181 | 0.0026703 | 2.7965e-05 | 0.0092277 |  | 6967.9767 | 2517.708 | 190.6742 | 2363.7489 | 24.5209 | 12064.6287
2004 | 8 | 29 | 4 | 0.0046996 | 0.0013707 | 0.00037181 | 0.0025463 | 2.7965e-05 | 0.0090164 |  | 6906.4705 | 2436.8291 | 190.6742 | 2254.0394 | 24.5209 | 11812.5342
2004 | 8 | 29 | 5 | 0.0046486 | 0.0013707 | 0.00037181 | 0.002415 | 2.7965e-05 | 0.008834 |  | 6831.4422 | 2436.7575 | 190.6742 | 2137.8046 | 24.5209 | 11621.1994
2004 | 8 | 29 | 6 | 0.0047989 | 0.0013935 | 0.00034095 | 0.0023475 | 2.7965e-05 | 0.0089088 |  | 7052.3836 | 2477.2892 | 174.8483 | 2077.9962 | 24.5209 | 11807.0381
2004 | 8 | 29 | 7 | 0.0055898 | 0.0015134 | 0 | 0.0027264 | 2.7965e-05 | 0.0098575 |  | 8214.6494 | 2690.3696 | 0 | 2413.4401 | 24.5209 | 13342.98
2004 | 8 | 29 | 8 | 0.0067749 | 0.0017213 | 0 | 0.0032242 | 2.7965e-05 | 0.011748 |  | 9956.2862 | 3060.0852 | 0 | 2854.0889 | 24.5209 | 15894.9812
2004 | 8 | 29 | 9 | 0.0078008 | 0.0019624 | 0 | 0.0040147 | 2.7965e-05 | 0.013806 |  | 11463.9626 | 3488.7002 | 0 | 3553.9037 | 24.5209 | 18531.0875
2004 | 8 | 29 | 10 | 0.0091733 | 0.0021492 | 0 | 0.0039762 | 2.7965e-05 | 0.015327 |  | 13480.8691 | 3820.7819 | 0 | 3519.8296 | 24.5209 | 20846.0015
2004 | 8 | 29 | 11 | 0.0092341 | 0.002266 | 0 | 0.0044203 | 2.7965e-05 | 0.015948 |  | 13570.2607 | 4028.3353 | 0 | 3912.8898 | 24.5209 | 21536.0066
2004 | 8 | 29 | 12 | 0.0088755 | 0.0023141 | 0 | 0.0045606 | 2.7965e-05 | 0.015778 |  | 13043.2971 | 4113.7974 | 0 | 4037.1287 | 24.5209 | 21218.7441
2004 | 8 | 29 | 13 | 0.0091171 | 0.0021931 | 0 | 0.0035336 | 2.7965e-05 | 0.014872 |  | 13398.3303 | 3898.793 | 0 | 3128.0156 | 24.5209 | 20449.6597
2004 | 8 | 29 | 14 | 0.0086692 | 0.0022247 | 0 | 0.0038011 | 2.7965e-05 | 0.014723 |  | 12740.1845 | 3954.9702 | 0 | 3364.7537 | 24.5209 | 20084.4293
2004 | 8 | 29 | 15 | 0.0089991 | 0.002157 | 0 | 0.0033587 | 2.7965e-05 | 0.014543 |  | 13224.9751 | 3834.6484 | 0 | 2973.1309 | 24.5209 | 20057.2753
2004 | 8 | 29 | 16 | 0.0090621 | 0.0021712 | 0 | 0.0037431 | 2.7965e-05 | 0.015004 |  | 13317.4647 | 3859.8021 | 0 | 3313.4174 | 24.5209 | 20515.205
2004 | 8 | 29 | 17 | 0.010591 | 0.002074 | 0 | 0.0036805 | 2.7965e-05 | 0.016373 |  | 15563.6996 | 3687.1058 | 0 | 3258.0482 | 24.5209 | 22533.3744
2004 | 8 | 29 | 18 | 0.010891 | 0.001927 | 0 | 0.0033164 | 2.7965e-05 | 0.016163 |  | 16005.8179 | 3425.6865 | 0 | 2935.7102 | 24.5209 | 22391.7354
2004 | 8 | 29 | 19 | 0.01017 | 0.0018811 | 0 | 0.0033821 | 2.7965e-05 | 0.015461 |  | 14946.0699 | 3344.0458 | 0 | 2993.8647 | 24.5209 | 21308.5013
2004 | 8 | 29 | 20 | 0.010208 | 0.0017839 | 0.00027253 | 0.0028696 | 2.7965e-05 | 0.015162 |  | 15001.8187 | 3171.3164 | 139.7642 | 2540.1977 | 24.5209 | 20877.6179
2004 | 8 | 29 | 21 | 0.010814 | 0.0017065 | 0.00037181 | 0.0026993 | 2.7965e-05 | 0.01562 |  | 15892.6081 | 3033.7405 | 190.6742 | 2389.4417 | 24.5209 | 21530.9854
2004 | 8 | 29 | 22 | 0.010694 | 0.0014782 | 0.00037181 | 0.0017399 | 2.7965e-05 | 0.014312 |  | 15716.3209 | 2627.9462 | 190.6742 | 1540.2091 | 24.5209 | 20099.6714
2004 | 8 | 29 | 23 | 0.0085372 | 0.0015268 | 0.00037181 | 0.0021778 | 2.7965e-05 | 0.012642 |  | 12546.1315 | 2714.2127 | 190.6742 | 1927.819 | 24.5209 | 17403.3583
2004 | 8 | 29 | 24 | 0.0064991 | 0.0014649 | 0.00037181 | 0.0023471 | 2.7965e-05 | 0.010711 |  | 9550.9793 | 2604.1348 | 190.6742 | 2077.6555 | 24.5209 | 14447.9647
2004 | 8 | 30 | 1 | 0.0059038 | 0.0015341 | 0.00037181 | 0.0026224 | 2.7965e-05 | 0.01046 |  | 8676.0845 | 2727.2244 | 190.6742 | 2321.4028 | 24.5209 | 13939.9067
2004 | 8 | 30 | 2 | 0.0052563 | 0.0014763 | 0.00037181 | 0.0026561 | 2.7965e-05 | 0.0097884 |  | 7724.5747 | 2624.4851 | 190.6742 | 2351.184 | 24.5209 | 12915.4388
2004 | 8 | 30 | 3 | 0.0049943 | 0.0014409 | 0.00037181 | 0.0026796 | 2.7965e-05 | 0.0095145 |  | 7339.5223 | 2561.5544 | 190.6742 | 2371.9985 | 24.5209 | 12488.2703
2004 | 8 | 30 | 4 | 0.0048396 | 0.001452 | 0.00037181 | 0.0027659 | 2.7965e-05 | 0.0094572 |  | 7112.1781 | 2581.2444 | 190.6742 | 2448.4097 | 24.5209 | 12357.0273
2004 | 8 | 30 | 5 | 0.0050531 | 0.0015178 | 0.00037181 | 0.0026759 | 2.7965e-05 | 0.0096465 |  | 7425.9464 | 2698.2695 | 190.6742 | 2368.716 | 24.5209 | 12708.127
2004 | 8 | 30 | 6 | 0.0057159 | 0.0015508 | 0.00034689 | 0.002446 | 2.7965e-05 | 0.010088 |  | 8400.0308 | 2756.9947 | 177.8991 | 2165.191 | 24.5209 | 13524.6364
2004 | 8 | 30 | 7 | 0.0079351 | 0.0016772 | 0 | 0.0023053 | 2.7965e-05 | 0.011946 |  | 11661.2522 | 2981.6385 | 0 | 2040.6719 | 24.5209 | 16708.0834
2004 | 8 | 30 | 8 | 0.0081896 | 0.0019403 | 0 | 0.0028461 | 2.7965e-05 | 0.013004 |  | 12035.3638 | 3449.3043 | 0 | 2519.3821 | 24.5209 | 18028.571
2004 | 8 | 30 | 9 | 0.0085636 | 0.0022434 | 0 | 0.0038646 | 2.7965e-05 | 0.0147 |  | 12584.9038 | 3988.2266 | 0 | 3420.969 | 24.5209 | 20018.6204
2004 | 8 | 30 | 10 | 0.0092011 | 0.0023813 | 0 | 0.0036836 | 2.7965e-05 | 0.015294 |  | 13521.8495 | 4233.4033 | 0 | 3260.7961 | 24.5209 | 21040.5698
2004 | 8 | 30 | 11 | 0.0096042 | 0.0025196 | 0 | 0.0042976 | 2.7965e-05 | 0.016449 |  | 14114.1894 | 4479.1412 | 0 | 3804.3151 | 24.5209 | 22422.1665
2004 | 8 | 30 | 12 | 0.009632 | 0.0025485 | 0 | 0.004452 | 2.7965e-05 | 0.016661 |  | 14155.0779 | 4530.5278 | 0 | 3940.9999 | 24.5209 | 22651.1265
2004 | 8 | 30 | 13 | 0.0093201 | 0.0025782 | 0 | 0.0043706 | 2.7965e-05 | 0.016297 |  | 13696.6963 | 4583.4326 | 0 | 3868.894 | 24.5209 | 22173.5438
2004 | 8 | 30 | 14 | 0.0089594 | 0.002579 | 0 | 0.0043849 | 2.7965e-05 | 0.015951 |  | 13166.6333 | 4584.8506 | 0 | 3881.6067 | 24.5209 | 21657.6115
2004 | 8 | 30 | 15 | 0.009222 | 0.0025386 | 0 | 0.0043572 | 2.7965e-05 | 0.016146 |  | 13552.4421 | 4513.0576 | 0 | 3857.0691 | 24.5209 | 21947.0897
2004 | 8 | 30 | 16 | 0.0097707 | 0.0024991 | 0 | 0.0045739 | 2.7965e-05 | 0.016872 |  | 14358.8012 | 4442.8305 | 0 | 4048.8559 | 24.5209 | 22875.0084
2004 | 8 | 30 | 17 | 0.011317 | 0.0023962 | 0 | 0.0044133 | 2.7965e-05 | 0.018155 |  | 16631.967 | 4259.7419 | 0 | 3906.6758 | 24.5209 | 24822.9056
2004 | 8 | 30 | 18 | 0.011877 | 0.0022863 | 0 | 0.0037533 | 2.7965e-05 | 0.017944 |  | 17453.5442 | 4064.4601 | 0 | 3322.4322 | 24.5209 | 24864.9574
2004 | 8 | 30 | 19 | 0.011318 | 0.0022871 | 0 | 0.003798 | 2.7965e-05 | 0.017431 |  | 16632.2753 | 4065.8266 | 0 | 3362.0249 | 24.5209 | 24084.6477
2004 | 8 | 30 | 20 | 0.011104 | 0.0021813 | 0.00028517 | 0.0035426 | 2.7965e-05 | 0.017141 |  | 16318.2959 | 3877.8644 | 146.2471 | 3135.9557 | 24.5209 | 23502.884
2004 | 8 | 30 | 21 | 0.011857 | 0.0020169 | 0.00037181 | 0.0033193 | 2.7965e-05 | 0.017593 |  | 17424.5038 | 3585.4547 | 190.6742 | 2938.314 | 24.5209 | 24163.4676
2004 | 8 | 30 | 22 | 0.011529 | 0.0017016 | 0.00037181 | 0.0020393 | 2.7965e-05 | 0.015669 |  | 16942.2064 | 3024.9732 | 190.6742 | 1805.2585 | 24.5209 | 21987.6332
2004 | 8 | 30 | 23 | 0.0092299 | 0.0016727 | 0.00037181 | 0.0024612 | 2.7965e-05 | 0.013764 |  | 13564.1085 | 2973.6646 | 190.6742 | 2178.6736 | 24.5209 | 18931.6418
2004 | 8 | 30 | 24 | 0.0067552 | 0.0016365 | 0.00037181 | 0.0023351 | 2.7965e-05 | 0.011127 |  | 9927.326 | 2909.2948 | 190.6742 | 2067.0449 | 24.5209 | 15118.8609
2004 | 8 | 31 | 1 | 0.0047955 | 0.0015315 | 0.00037181 | 0.0023903 | 2.7965e-05 | 0.0091171 |  | 7047.3948 | 2722.6212 | 190.6742 | 2115.9354 | 24.5209 | 12101.1466
2004 | 8 | 31 | 2 | 0.0043995 | 0.0014601 | 0.00037181 | 0.0022357 | 2.7965e-05 | 0.008495 |  | 6465.3905 | 2595.6724 | 190.6742 | 1979.0564 | 24.5209 | 11255.3144
2004 | 8 | 31 | 3 | 0.0042078 | 0.0014139 | 0.00037181 | 0.0022432 | 2.7965e-05 | 0.0082646 |  | 6183.7007 | 2513.4693 | 190.6742 | 1985.7254 | 24.5209 | 10898.0905
2004 | 8 | 31 | 4 | 0.003996 | 0.0014388 | 0.00037181 | 0.0023669 | 2.7965e-05 | 0.0082014 |  | 5872.3871 | 2557.7697 | 190.6742 | 2095.214 | 24.5209 | 10740.5659
2004 | 8 | 31 | 5 | 0.0041078 | 0.0014787 | 0.00037181 | 0.0023741 | 2.7965e-05 | 0.0083604 |  | 6036.8234 | 2628.7121 | 190.6742 | 2101.5515 | 24.5209 | 10982.2821
2004 | 8 | 31 | 6 | 0.0047323 | 0.0014802 | 0.00035322 | 0.0021546 | 2.7965e-05 | 0.0087482 |  | 6954.4767 | 2631.3547 | 181.1405 | 1907.2942 | 24.5209 | 11698.787
2004 | 8 | 31 | 7 | 0.0060804 | 0.0015629 | 0 | 0.0020248 | 2.7965e-05 | 0.0096961 |  | 8935.6963 | 2778.4644 | 0 | 1792.3987 | 24.5209 | 13531.0803
2004 | 8 | 31 | 8 | 0.0073084 | 0.0017677 | 0 | 0.0021325 | 2.7965e-05 | 0.011237 |  | 10740.2602 | 3142.5629 | 0 | 1887.6881 | 24.5209 | 15795.032
2004 | 8 | 31 | 9 | 0.0070646 | 0.002123 | 0 | 0.0033555 | 2.7965e-05 | 0.012571 |  | 10382.0728 | 3774.1578 | 0 | 2970.354 | 24.5209 | 17151.1054
2004 | 8 | 31 | 10 | 0.0071239 | 0.0022952 | 0 | 0.0036255 | 2.7965e-05 | 0.013073 |  | 10469.1699 | 4080.2803 | 0 | 3209.3611 | 24.5209 | 17783.3322
2004 | 8 | 31 | 11 | 0.0076898 | 0.0023482 | 0 | 0.0035967 | 2.7965e-05 | 0.013663 |  | 11300.8128 | 4174.5568 | 0 | 3183.8921 | 24.5209 | 18683.7827
2004 | 8 | 31 | 12 | 0.0075962 | 0.0023836 | 0 | 0.0037716 | 2.7965e-05 | 0.013779 |  | 11163.1799 | 4237.3979 | 0 | 3338.641 | 24.5209 | 18763.7397
2004 | 8 | 31 | 13 | 0.0071632 | 0.0024412 | 0 | 0.0038855 | 2.7965e-05 | 0.013518 |  | 10526.9106 | 4339.7756 | 0 | 3439.515 | 24.5209 | 18330.722
2004 | 8 | 31 | 14 | 0.0069762 | 0.0023999 | 0 | 0.0039051 | 2.7965e-05 | 0.013309 |  | 10252.1722 | 4266.3458 | 0 | 3456.8046 | 24.5209 | 17999.8435
2004 | 8 | 31 | 15 | 0.0073161 | 0.0024034 | 0 | 0.0042065 | 2.7965e-05 | 0.013954 |  | 10751.6082 | 4272.6944 | 0 | 3723.6828 | 24.5209 | 18772.5063
2004 | 8 | 31 | 16 | 0.0073755 | 0.002405 | 0 | 0.0046576 | 2.7965e-05 | 0.014466 |  | 10838.8876 | 4275.4893 | 0 | 4122.949 | 24.5209 | 19261.8468
2004 | 8 | 31 | 17 | 0.0087452 | 0.0023379 | 0 | 0.0045514 | 2.7965e-05 | 0.015662 |  | 12851.7388 | 4156.227 | 0 | 4028.9738 | 24.5209 | 21061.4605
2004 | 8 | 31 | 18 | 0.0093818 | 0.0022164 | 0 | 0.003801 | 2.7965e-05 | 0.015427 |  | 13787.2654 | 3940.1067 | 0 | 3364.7227 | 24.5209 | 21116.6157
2004 | 8 | 31 | 19 | 0.008735 | 0.0021863 | 0 | 0.0039614 | 2.7965e-05 | 0.014911 |  | 12836.8347 | 3886.7202 | 0 | 3506.6862 | 24.5209 | 20254.762
2004 | 8 | 31 | 20 | 0.0084579 | 0.0021441 | 0.00029112 | 0.0037812 | 2.7965e-05 | 0.014702 |  | 12429.6506 | 3811.6134 | 149.2979 | 3347.1422 | 24.5209 | 19762.225
2004 | 8 | 31 | 21 | 0.0095402 | 0.001916 | 0.00037181 | 0.0032869 | 2.7965e-05 | 0.015143 |  | 14020.1311 | 3406.1296 | 190.6742 | 2909.5934 | 24.5209 | 20551.0493
2004 | 8 | 31 | 22 | 0.0096743 | 0.0016568 | 0.00037181 | 0.0025013 | 2.7965e-05 | 0.014232 |  | 14217.1821 | 2945.3918 | 190.6742 | 2214.1441 | 24.5209 | 19591.913
2004 | 8 | 31 | 23 | 0.0077589 | 0.0015756 | 0.00037181 | 0.0021317 | 2.7965e-05 | 0.011866 |  | 11402.3198 | 2800.9998 | 190.6742 | 1886.9884 | 24.5209 | 16305.5031
2004 | 8 | 31 | 24 | 0.0055835 | 0.0016194 | 0.00037181 | 0.0027416 | 2.7965e-05 | 0.010344 |  | 8205.3708 | 2878.882 | 190.6742 | 2426.9151 | 24.5209 | 13726.3629
2004 | 9 | 1 | 1 | 0.0047657 | 0.0010803 | 0.00037181 | 0.0014041 | 2.8307e-05 | 0.0076502 |  | 7003.6256 | 1920.4709 | 190.6742 | 1242.9373 | 24.821 | 10382.5291
2004 | 9 | 1 | 2 | 0.0045146 | 0.0010519 | 0.00037181 | 0.0013732 | 2.8307e-05 | 0.0073398 |  | 6634.5691 | 1870.0713 | 190.6742 | 1215.5766 | 24.821 | 9935.7123
2004 | 9 | 1 | 3 | 0.0043632 | 0.0010392 | 0.00037181 | 0.0013766 | 2.8307e-05 | 0.0071791 |  | 6412.1262 | 1847.3829 | 190.6742 | 1218.585 | 24.821 | 9693.5894
2004 | 9 | 1 | 4 | 0.0042765 | 0.001059 | 0.00037181 | 0.001522 | 2.8307e-05 | 0.0072576 |  | 6284.643 | 1882.6397 | 190.6742 | 1347.2555 | 24.821 | 9730.0335
2004 | 9 | 1 | 5 | 0.0044388 | 0.0010852 | 0.00037181 | 0.0015512 | 2.8307e-05 | 0.0074753 |  | 6523.2088 | 1929.1231 | 190.6742 | 1373.1654 | 24.821 | 10040.9926
2004 | 9 | 1 | 6 | 0.0053309 | 0.0011732 | 0.00035954 | 0.0016659 | 2.8307e-05 | 0.0085578 |  | 7834.173 | 2085.7156 | 184.382 | 1474.637 | 24.821 | 11603.7287
2004 | 9 | 1 | 7 | 0.0069567 | 0.0012349 | 0 | 0.0014387 | 2.8307e-05 | 0.0096586 |  | 10223.4981 | 2195.3472 | 0 | 1273.5257 | 24.821 | 13717.192
2004 | 9 | 1 | 8 | 0.0072989 | 0.0013657 | 0 | 0.0012239 | 2.8307e-05 | 0.0099168 |  | 10726.3024 | 2427.7985 | 0 | 1083.4513 | 24.821 | 14262.3732
2004 | 9 | 1 | 9 | 0.0071444 | 0.0015587 | 0 | 0.001579 | 2.8307e-05 | 0.01031 |  | 10499.2404 | 2770.9906 | 0 | 1397.7898 | 24.821 | 14692.8418
2004 | 9 | 1 | 10 | 0.0070189 | 0.0017272 | 0 | 0.0018933 | 2.8307e-05 | 0.010668 |  | 10314.902 | 3070.5517 | 0 | 1675.9559 | 24.821 | 15086.2306
2004 | 9 | 1 | 11 | 0.0071144 | 0.0017763 | 0 | 0.0019272 | 2.8307e-05 | 0.010846 |  | 10455.2367 | 3157.8019 | 0 | 1706.019 | 24.821 | 15343.8785
2004 | 9 | 1 | 12 | 0.0071993 | 0.0017472 | 0 | 0.0017798 | 2.8307e-05 | 0.010755 |  | 10579.9515 | 3106.09 | 0 | 1575.4958 | 24.821 | 15286.3583
2004 | 9 | 1 | 13 | 0.0066612 | 0.0017915 | 0 | 0.0019667 | 2.8307e-05 | 0.010448 |  | 9789.2456 | 3184.8709 | 0 | 1740.989 | 24.821 | 14739.9266
2004 | 9 | 1 | 14 | 0.006344 | 0.0017622 | 0 | 0.0019796 | 2.8307e-05 | 0.010114 |  | 9323.039 | 3132.7458 | 0 | 1752.347 | 24.821 | 14232.9528
2004 | 9 | 1 | 15 | 0.0066749 | 0.0017427 | 0 | 0.0021244 | 2.8307e-05 | 0.01057 |  | 9809.3261 | 3097.9916 | 0 | 1880.5681 | 24.821 | 14812.7068
2004 | 9 | 1 | 16 | 0.0075172 | 0.0016937 | 0 | 0.0021381 | 2.8307e-05 | 0.011377 |  | 11047.1929 | 3010.9517 | 0 | 1892.647 | 24.821 | 15975.6127
2004 | 9 | 1 | 17 | 0.0081304 | 0.0016408 | 0 | 0.0020814 | 2.8307e-05 | 0.011881 |  | 11948.3713 | 2916.8558 | 0 | 1842.4624 | 24.821 | 16732.5105
2004 | 9 | 1 | 18 | 0.0090649 | 0.0015542 | 0 | 0.0017521 | 2.8307e-05 | 0.012399 |  | 13321.5902 | 2762.8973 | 0 | 1550.9557 | 24.821 | 17660.2642
2004 | 9 | 1 | 19 | 0.0087551 | 0.0016834 | 0 | 0.0022769 | 2.8307e-05 | 0.012744 |  | 12866.354 | 2992.6171 | 0 | 2015.575 | 24.821 | 17899.3671
2004 | 9 | 1 | 20 | 0.0089784 | 0.0016352 | 0.00030377 | 0.0021432 | 2.8307e-05 | 0.013089 |  | 13194.4515 | 2906.9035 | 155.7808 | 1897.1568 | 24.821 | 18179.1137
2004 | 9 | 1 | 21 | 0.0090428 | 0.0013776 | 0.00037181 | 0.0013226 | 2.8307e-05 | 0.012143 |  | 13289.2072 | 2449.0808 | 190.6742 | 1170.7605 | 24.821 | 17124.5437
2004 | 9 | 1 | 22 | 0.0080593 | 0.001228 | 0.00037181 | 0.0013353 | 2.8307e-05 | 0.011023 |  | 11843.7417 | 2183.1051 | 190.6742 | 1181.982 | 24.821 | 15424.3241
2004 | 9 | 1 | 23 | 0.0061873 | 0.0011811 | 0.00037181 | 0.0013842 | 2.8307e-05 | 0.0091526 |  | 9092.7106 | 2099.625 | 190.6742 | 1225.2775 | 24.821 | 12633.1083
2004 | 9 | 1 | 24 | 0.0051326 | 0.0011462 | 0.00037181 | 0.001378 | 2.8307e-05 | 0.0080569 |  | 7542.8273 | 2037.5759 | 190.6742 | 1219.7899 | 24.821 | 11015.6884
2004 | 9 | 2 | 1 | 0.0047375 | 0.0010761 | 0.00037181 | 0.0013842 | 2.8307e-05 | 0.0075978 |  | 6962.1191 | 1912.9865 | 190.6742 | 1225.2912 | 24.821 | 10315.892
2004 | 9 | 2 | 2 | 0.0044875 | 0.0010479 | 0.00037181 | 0.0013541 | 2.8307e-05 | 0.0072896 |  | 6594.7688 | 1862.8458 | 190.6742 | 1198.6558 | 24.821 | 9871.7657
2004 | 9 | 2 | 3 | 0.0043368 | 0.0010352 | 0.00037181 | 0.0013579 | 2.8307e-05 | 0.00713 |  | 6373.2207 | 1840.268 | 190.6742 | 1202.0446 | 24.821 | 9631.0286
2004 | 9 | 2 | 4 | 0.0042497 | 0.001055 | 0.00037181 | 0.0015031 | 2.8307e-05 | 0.0072079 |  | 6245.2899 | 1875.4936 | 190.6742 | 1330.5249 | 24.821 | 9666.8037
2004 | 9 | 2 | 5 | 0.0044112 | 0.001081 | 0.00037181 | 0.0015318 | 2.8307e-05 | 0.0074241 |  | 6482.6961 | 1921.7186 | 190.6742 | 1355.9417 | 24.821 | 9975.8517
2004 | 9 | 2 | 6 | 0.0052962 | 0.0011679 | 0.00036548 | 0.0016414 | 2.8307e-05 | 0.0084992 |  | 7783.1641 | 2076.2165 | 187.4328 | 1452.951 | 24.821 | 11524.5854
2004 | 9 | 2 | 7 | 0.0069212 | 0.0012293 | 0 | 0.0014136 | 2.8307e-05 | 0.0095925 |  | 10171.3163 | 2185.4428 | 0 | 1251.341 | 24.821 | 13632.9212
2004 | 9 | 2 | 8 | 0.0072624 | 0.00136 | 0 | 0.0011982 | 2.8307e-05 | 0.0098489 |  | 10672.7072 | 2417.6677 | 0 | 1060.6658 | 24.821 | 14175.8617
2004 | 9 | 2 | 9 | 0.0071065 | 0.0015528 | 0 | 0.0015523 | 2.8307e-05 | 0.01024 |  | 10443.5378 | 2760.4163 | 0 | 1374.1082 | 24.821 | 14602.8834
2004 | 9 | 2 | 10 | 0.0069797 | 0.0017211 | 0 | 0.0018656 | 2.8307e-05 | 0.010595 |  | 10257.2598 | 3059.6301 | 0 | 1651.4497 | 24.821 | 14993.1606
2004 | 9 | 2 | 11 | 0.0070746 | 0.00177 | 0 | 0.0018991 | 2.8307e-05 | 0.010772 |  | 10396.6702 | 3146.614 | 0 | 1681.1199 | 24.821 | 15249.2251
2004 | 9 | 2 | 12 | 0.0071598 | 0.0017409 | 0 | 0.0017519 | 2.8307e-05 | 0.010681 |  | 10521.9196 | 3094.9156 | 0 | 1550.8239 | 24.821 | 15192.4802
2004 | 9 | 2 | 13 | 0.0066229 | 0.0017855 | 0 | 0.0019397 | 2.8307e-05 | 0.010376 |  | 9732.832 | 3174.0921 | 0 | 1717.0052 | 24.821 | 14648.7504
2004 | 9 | 2 | 14 | 0.0063069 | 0.0017563 | 0 | 0.0019534 | 2.8307e-05 | 0.010045 |  | 9268.4437 | 3122.2761 | 0 | 1729.1362 | 24.821 | 14144.677
2004 | 9 | 2 | 15 | 0.006636 | 0.0017366 | 0 | 0.002097 | 2.8307e-05 | 0.010498 |  | 9752.2171 | 3087.1556 | 0 | 1856.2886 | 24.821 | 14720.4824
2004 | 9 | 2 | 16 | 0.0074753 | 0.0016872 | 0 | 0.0021085 | 2.8307e-05 | 0.011299 |  | 10985.6482 | 2999.446 | 0 | 1866.4817 | 24.821 | 15876.397
2004 | 9 | 2 | 17 | 0.0080867 | 0.001634 | 0 | 0.0020505 | 2.8307e-05 | 0.0118 |  | 11884.0834 | 2904.8802 | 0 | 1815.1308 | 24.821 | 16628.9154
2004 | 9 | 2 | 18 | 0.0090192 | 0.0015471 | 0 | 0.0017199 | 2.8307e-05 | 0.012315 |  | 13254.5057 | 2750.3796 | 0 | 1522.4352 | 24.821 | 17552.1415
2004 | 9 | 2 | 19 | 0.0087082 | 0.0016761 | 0 | 0.0022439 | 2.8307e-05 | 0.012656 |  | 12797.4733 | 2979.6146 | 0 | 1986.2909 | 24.821 | 17788.1999
2004 | 9 | 2 | 20 | 0.0089236 | 0.0016267 | 0.00031603 | 0.0021045 | 2.8307e-05 | 0.012999 |  | 13113.9817 | 2891.8027 | 162.0731 | 1862.9457 | 24.821 | 18055.6242
2004 | 9 | 2 | 21 | 0.0089982 | 0.0013707 | 0.00037181 | 0.001291 | 2.8307e-05 | 0.01206 |  | 13223.5678 | 2436.7005 | 190.6742 | 1142.8544 | 24.821 | 17018.618
2004 | 9 | 2 | 22 | 0.0080187 | 0.0012217 | 0.00037181 | 0.0013066 | 2.8307e-05 | 0.010947 |  | 11784.1679 | 2171.8495 | 190.6742 | 1156.6546 | 24.821 | 15328.1672
2004 | 9 | 2 | 23 | 0.0061536 | 0.0011759 | 0.00037181 | 0.0013604 | 2.8307e-05 | 0.0090899 |  | 9043.1599 | 2090.4516 | 190.6742 | 1204.2114 | 24.821 | 12553.3181
2004 | 9 | 2 | 24 | 0.0051029 | 0.0011417 | 0.00037181 | 0.001357 | 2.8307e-05 | 0.0080017 |  | 7499.1605 | 2029.6002 | 190.6742 | 1201.2253 | 24.821 | 10945.4813
2004 | 9 | 3 | 1 | 0.0046202 | 0.0011165 | 0.00037181 | 0.0013044 | 2.8307e-05 | 0.0074411 |  | 6789.7212 | 1984.7623 | 190.6742 | 1154.6884 | 24.821 | 10144.6673
2004 | 9 | 3 | 2 | 0.0042087 | 0.001116 | 0.00037181 | 0.0014287 | 2.8307e-05 | 0.0071535 |  | 6185.022 | 1983.9913 | 190.6742 | 1264.6647 | 24.821 | 9649.1733
2004 | 9 | 3 | 3 | 0.0040933 | 0.0010897 | 0.00037181 | 0.0014452 | 2.8307e-05 | 0.0070283 |  | 6015.4366 | 1937.2899 | 190.6742 | 1279.3078 | 24.821 | 9447.5297
2004 | 9 | 3 | 4 | 0.0042219 | 0.001083 | 0.00037181 | 0.0013793 | 2.8307e-05 | 0.0070844 |  | 6204.4745 | 1925.3374 | 190.6742 | 1220.9808 | 24.821 | 9566.288
2004 | 9 | 3 | 5 | 0.0044051 | 0.0011166 | 0.00037181 | 0.0013587 | 2.8307e-05 | 0.0072804 |  | 6473.5984 | 1985.0329 | 190.6742 | 1202.7088 | 24.821 | 9876.8353
2004 | 9 | 3 | 6 | 0.0050162 | 0.0011826 | 0.00037181 | 0.0014086 | 2.8307e-05 | 0.0080075 |  | 7371.7329 | 2102.3642 | 190.6742 | 1246.9279 | 24.821 | 10936.5203
2004 | 9 | 3 | 7 | 0.0066056 | 0.0012403 | 0 | 0.0011651 | 2.8307e-05 | 0.0090393 |  | 9707.457 | 2204.9808 | 0 | 1031.3504 | 24.821 | 12968.6092
2004 | 9 | 3 | 8 | 0.0071243 | 0.0014212 | 0 | 0.0012936 | 2.8307e-05 | 0.0098674 |  | 10469.8133 | 2526.4729 | 0 | 1145.1187 | 24.821 | 14166.2259
2004 | 9 | 3 | 9 | 0.0070519 | 0.0016002 | 0 | 0.0014719 | 2.8307e-05 | 0.010152 |  | 10363.3895 | 2844.7792 | 0 | 1302.9394 | 24.821 | 14535.9292
2004 | 9 | 3 | 10 | 0.0066189 | 0.0018146 | 0 | 0.0019493 | 2.8307e-05 | 0.010411 |  | 9727.0029 | 3225.9206 | 0 | 1725.529 | 24.821 | 14703.2736
2004 | 9 | 3 | 11 | 0.0065316 | 0.0018423 | 0 | 0.0018147 | 2.8307e-05 | 0.010217 |  | 9598.6951 | 3275.1565 | 0 | 1606.3634 | 24.821 | 14505.0361
2004 | 9 | 3 | 12 | 0.0066877 | 0.0017897 | 0 | 0.0014694 | 2.8307e-05 | 0.0099751 |  | 9828.191 | 3181.6042 | 0 | 1300.7037 | 24.821 | 14335.32
2004 | 9 | 3 | 13 | 0.0063024 | 0.0018204 | 0 | 0.001625 | 2.8307e-05 | 0.009776 |  | 9261.831 | 3236.2171 | 0 | 1438.4569 | 24.821 | 13961.326
2004 | 9 | 3 | 14 | 0.0057329 | 0.0018144 | 0 | 0.0017236 | 2.8307e-05 | 0.0092992 |  | 8425.0319 | 3225.5027 | 0 | 1525.7277 | 24.821 | 13201.0834
2004 | 9 | 3 | 15 | 0.0062631 | 0.0017125 | 0 | 0.0014686 | 2.8307e-05 | 0.0094725 |  | 9204.1498 | 3044.413 | 0 | 1300.0339 | 24.821 | 13573.4177
2004 | 9 | 3 | 16 | 0.0067022 | 0.0016977 | 0 | 0.0016302 | 2.8307e-05 | 0.010058 |  | 9849.3779 | 3018.1559 | 0 | 1443.1038 | 24.821 | 14335.4586
2004 | 9 | 3 | 17 | 0.0075574 | 0.0016349 | 0 | 0.0014987 | 2.8307e-05 | 0.010719 |  | 11106.3013 | 2906.4802 | 0 | 1326.7038 | 24.821 | 15364.3064
2004 | 9 | 3 | 18 | 0.0080817 | 0.0016269 | 0 | 0.0016398 | 2.8307e-05 | 0.011377 |  | 11876.788 | 2892.216 | 0 | 1451.5569 | 24.821 | 16245.3819
2004 | 9 | 3 | 19 | 0.0084716 | 0.0016786 | 0 | 0.0018854 | 2.8307e-05 | 0.012064 |  | 12449.7265 | 2984.1546 | 0 | 1668.9415 | 24.821 | 17127.6437
2004 | 9 | 3 | 20 | 0.0085695 | 0.0016435 | 0.0003283 | 0.0017078 | 2.8307e-05 | 0.012277 |  | 12593.6077 | 2921.6515 | 168.3653 | 1511.784 | 24.821 | 17220.2296
2004 | 9 | 3 | 21 | 0.0088889 | 0.0014036 | 0.00037181 | 0.0010687 | 2.8307e-05 | 0.011761 |  | 13062.9316 | 2495.2336 | 190.6742 | 946.0389 | 24.821 | 16719.6994
2004 | 9 | 3 | 22 | 0.0081315 | 0.0012983 | 0.00037181 | 0.0012164 | 2.8307e-05 | 0.011046 |  | 11949.9228 | 2308.0315 | 190.6742 | 1076.8134 | 24.821 | 15550.263
2004 | 9 | 3 | 23 | 0.0065828 | 0.0012436 | 0.00037181 | 0.0013964 | 2.8307e-05 | 0.0096229 |  | 9673.959 | 2210.83 | 190.6742 | 1236.1088 | 24.821 | 13336.393
2004 | 9 | 3 | 24 | 0.0054583 | 0.0011818 | 0.00037181 | 0.0014152 | 2.8307e-05 | 0.0084555 |  | 8021.492 | 2100.967 | 190.6742 | 1252.7452 | 24.821 | 11590.6994
2004 | 9 | 4 | 1 | 0.0062474 | 0.0012143 | 0.00037181 | 0.0014085 | 2.8307e-05 | 0.0092702 |  | 9181.0039 | 2158.6805 | 190.6742 | 1246.8231 | 24.821 | 12802.0028
2004 | 9 | 4 | 2 | 0.0057982 | 0.0011655 | 0.00037181 | 0.0014052 | 2.8307e-05 | 0.0087691 |  | 8520.964 | 2071.9691 | 190.6742 | 1243.9412 | 24.821 | 12052.3695
2004 | 9 | 4 | 3 | 0.005382 | 0.0011513 | 0.00037181 | 0.0015788 | 2.8307e-05 | 0.0085122 |  | 7909.2909 | 2046.7669 | 190.6742 | 1397.5681 | 24.821 | 11569.1212
2004 | 9 | 4 | 4 | 0.0054373 | 0.001117 | 0.00037181 | 0.001498 | 2.8307e-05 | 0.0084525 |  | 7990.5878 | 1985.7745 | 190.6742 | 1326.0622 | 24.821 | 11517.9198
2004 | 9 | 4 | 5 | 0.0054091 | 0.0011845 | 0.00037181 | 0.0016185 | 2.8307e-05 | 0.0086122 |  | 7949.1723 | 2105.7605 | 190.6742 | 1432.6915 | 24.821 | 11703.1195
2004 | 9 | 4 | 6 | 0.0059757 | 0.0012033 | 0.00037181 | 0.001445 | 2.8307e-05 | 0.0090242 |  | 8781.827 | 2139.186 | 190.6742 | 1279.1574 | 24.821 | 12415.6657
2004 | 9 | 4 | 7 | 0.0069044 | 0.0013382 | 1.227e-05 | 0.0016707 | 2.8307e-05 | 0.0099539 |  | 10146.6564 | 2379.0566 | 6.2922 | 1478.8833 | 24.821 | 14035.7096
2004 | 9 | 4 | 8 | 0.0080911 | 0.0015217 | 0 | 0.0019618 | 2.8307e-05 | 0.011603 |  | 11890.6038 | 2705.1494 | 0 | 1736.5866 | 24.821 | 16357.1609
2004 | 9 | 4 | 9 | 0.0090084 | 0.0016308 | 0 | 0.0019176 | 2.8307e-05 | 0.012585 |  | 13238.6 | 2899.092 | 0 | 1697.5082 | 24.821 | 17860.0213
2004 | 9 | 4 | 10 | 0.0097004 | 0.0017409 | 0 | 0.0020304 | 2.8307e-05 | 0.0135 |  | 14255.5034 | 3094.8017 | 0 | 1797.3707 | 24.821 | 19172.4968
2004 | 9 | 4 | 11 | 0.0096481 | 0.0018755 | 0 | 0.0023752 | 2.8307e-05 | 0.013927 |  | 14178.6671 | 3334.1918 | 0 | 2102.5374 | 24.821 | 19640.2174
2004 | 9 | 4 | 12 | 0.010014 | 0.0017571 | 0 | 0.0018017 | 2.8307e-05 | 0.013601 |  | 14716.4947 | 3123.6297 | 0 | 1594.8877 | 24.821 | 19459.8331
2004 | 9 | 4 | 13 | 0.0097128 | 0.0017484 | 0 | 0.0017181 | 2.8307e-05 | 0.013208 |  | 14273.7441 | 3108.218 | 0 | 1520.8492 | 24.821 | 18927.6324
2004 | 9 | 4 | 14 | 0.0098121 | 0.0016573 | 0 | 0.0013907 | 2.8307e-05 | 0.012888 |  | 14419.6743 | 2946.1734 | 0 | 1231.0384 | 24.821 | 18621.7071
2004 | 9 | 4 | 15 | 0.010071 | 0.001605 | 0 | 0.001333 | 2.8307e-05 | 0.013038 |  | 14800.5187 | 2853.2692 | 0 | 1180.0322 | 24.821 | 18858.6411
2004 | 9 | 4 | 16 | 0.0098158 | 0.0017073 | 0 | 0.0018294 | 2.8307e-05 | 0.013381 |  | 14425.0944 | 3035.0642 | 0 | 1619.408 | 24.821 | 19104.3877
2004 | 9 | 4 | 17 | 0.011021 | 0.0016497 | 0 | 0.0016627 | 2.8307e-05 | 0.014362 |  | 16196.2718 | 2932.7956 | 0 | 1471.8867 | 24.821 | 20625.7752
2004 | 9 | 4 | 18 | 0.011622 | 0.001562 | 0 | 0.0013354 | 2.8307e-05 | 0.014548 |  | 17079.5531 | 2776.8798 | 0 | 1182.1274 | 24.821 | 21063.3813
2004 | 9 | 4 | 19 | 0.012001 | 0.0016089 | 0 | 0.0016674 | 2.8307e-05 | 0.015306 |  | 17636.3635 | 2860.2322 | 0 | 1475.9734 | 24.821 | 21997.3902
2004 | 9 | 4 | 20 | 0.0124 | 0.001531 | 0.00034095 | 0.00142 | 2.8307e-05 | 0.015721 |  | 18223.3506 | 2721.7881 | 174.8483 | 1257.0297 | 24.821 | 22401.8377
2004 | 9 | 4 | 21 | 0.011733 | 0.0014461 | 0.00037181 | 0.001336 | 2.8307e-05 | 0.014915 |  | 17241.9864 | 2570.8275 | 190.6742 | 1182.6829 | 24.821 | 21210.9921
2004 | 9 | 4 | 22 | 0.010647 | 0.0013805 | 0.00037181 | 0.0013043 | 2.8307e-05 | 0.013731 |  | 15645.9281 | 2454.2562 | 190.6742 | 1154.5814 | 24.821 | 19470.261
2004 | 9 | 4 | 23 | 0.0090228 | 0.0012928 | 0.00037181 | 0.001358 | 2.8307e-05 | 0.012074 |  | 13259.8174 | 2298.2724 | 190.6742 | 1202.1038 | 24.821 | 16975.6889
2004 | 9 | 4 | 24 | 0.0076121 | 0.0012232 | 0.00037181 | 0.0013293 | 2.8307e-05 | 0.010565 |  | 11186.5762 | 2174.5931 | 190.6742 | 1176.7008 | 24.821 | 14753.3653
2004 | 9 | 5 | 1 | 0.0051254 | 0.0010529 | 0.00037181 | 0.0012007 | 2.8307e-05 | 0.0077791 |  | 7532.2471 | 1871.7397 | 190.6742 | 1062.8511 | 24.821 | 10682.3331
2004 | 9 | 5 | 2 | 0.0045416 | 0.0010999 | 0.00037181 | 0.0013788 | 2.8307e-05 | 0.0074203 |  | 6674.1948 | 1955.2893 | 190.6742 | 1220.5399 | 24.821 | 10065.5192
2004 | 9 | 5 | 3 | 0.0043554 | 0.0010811 | 0.00037181 | 0.0014567 | 2.8307e-05 | 0.0072934 |  | 6400.6615 | 1921.9874 | 190.6742 | 1289.5123 | 24.821 | 9827.6565
2004 | 9 | 5 | 4 | 0.0045809 | 0.00099619 | 0.00037181 | 0.0011947 | 2.8307e-05 | 0.0071719 |  | 6732.0028 | 1770.9711 | 190.6742 | 1057.5307 | 24.821 | 9775.9999
2004 | 9 | 5 | 5 | 0.0044997 | 0.0010145 | 0.00037181 | 0.0013182 | 2.8307e-05 | 0.0072325 |  | 6612.6126 | 1803.5602 | 190.6742 | 1166.907 | 24.821 | 9798.575
2004 | 9 | 5 | 6 | 0.0045656 | 0.0010833 | 0.00037181 | 0.0015454 | 2.8307e-05 | 0.0075944 |  | 6709.4748 | 1925.8999 | 190.6742 | 1368.0303 | 24.821 | 10218.9002
2004 | 9 | 5 | 7 | 0.0055687 | 0.0011774 | 1.859e-05 | 0.0016522 | 2.8307e-05 | 0.0084452 |  | 8183.743 | 2093.1426 | 9.5337 | 1462.5379 | 24.821 | 11773.7782
2004 | 9 | 5 | 8 | 0.0068717 | 0.001296 | 0 | 0.0017336 | 2.8307e-05 | 0.0099296 |  | 10098.4849 | 2304.0052 | 0 | 1534.5749 | 24.821 | 13961.886
2004 | 9 | 5 | 9 | 0.0080486 | 0.0013828 | 0 | 0.0016136 | 2.8307e-05 | 0.011073 |  | 11828.1346 | 2458.1989 | 0 | 1428.3873 | 24.821 | 15739.5419
2004 | 9 | 5 | 10 | 0.0083628 | 0.001564 | 0 | 0.0019324 | 2.8307e-05 | 0.011888 |  | 12289.8081 | 2780.4631 | 0 | 1710.5904 | 24.821 | 16805.6826
2004 | 9 | 5 | 11 | 0.008416 | 0.0016459 | 0 | 0.0020622 | 2.8307e-05 | 0.012152 |  | 12367.9955 | 2926.0653 | 0 | 1825.5224 | 24.821 | 17144.4042
2004 | 9 | 5 | 12 | 0.0081042 | 0.0016916 | 0 | 0.0021836 | 2.8307e-05 | 0.012008 |  | 11909.741 | 3007.194 | 0 | 1932.9153 | 24.821 | 16874.6713
2004 | 9 | 5 | 13 | 0.0078796 | 0.0016481 | 0 | 0.0019429 | 2.8307e-05 | 0.011499 |  | 11579.7094 | 2929.8405 | 0 | 1719.8618 | 24.821 | 16254.2328
2004 | 9 | 5 | 14 | 0.0076807 | 0.0016531 | 0 | 0.0020201 | 2.8307e-05 | 0.011382 |  | 11287.4045 | 2938.7254 | 0 | 1788.2642 | 24.821 | 16039.2152
2004 | 9 | 5 | 15 | 0.0074606 | 0.0016476 | 0 | 0.0021171 | 2.8307e-05 | 0.011254 |  | 10963.9145 | 2928.965 | 0 | 1874.0837 | 24.821 | 15791.7843
2004 | 9 | 5 | 16 | 0.0080133 | 0.0015888 | 0 | 0.0019917 | 2.8307e-05 | 0.011622 |  | 11776.2073 | 2824.4409 | 0 | 1763.097 | 24.821 | 16388.5663
2004 | 9 | 5 | 17 | 0.009622 | 0.0014192 | 0 | 0.0014421 | 2.8307e-05 | 0.012512 |  | 14140.3787 | 2523.0532 | 0 | 1276.5881 | 24.821 | 17964.8411
2004 | 9 | 5 | 18 | 0.0099611 | 0.0012689 | 0 | 0.0010531 | 2.8307e-05 | 0.012311 |  | 14638.6122 | 2255.7744 | 0 | 932.1977 | 24.821 | 17851.4053
2004 | 9 | 5 | 19 | 0.0094361 | 0.0013987 | 0 | 0.0018661 | 2.8307e-05 | 0.012729 |  | 13867.1967 | 2486.5868 | 0 | 1651.8787 | 24.821 | 18030.4833
2004 | 9 | 5 | 20 | 0.0095841 | 0.0013454 | 0.00034689 | 0.0016691 | 2.8307e-05 | 0.012974 |  | 14084.5845 | 2391.7946 | 177.899 | 1477.5488 | 24.821 | 18156.6479
2004 | 9 | 5 | 21 | 0.0085582 | 0.0012678 | 0.00037181 | 0.0015214 | 2.8307e-05 | 0.011748 |  | 12577.0262 | 2253.8259 | 190.6742 | 1346.7946 | 24.821 | 16393.142
2004 | 9 | 5 | 22 | 0.0078214 | 0.0011309 | 0.00037181 | 0.0011732 | 2.8307e-05 | 0.010525 |  | 11494.1458 | 2010.3621 | 190.6742 | 1038.5095 | 24.821 | 14758.5127
2004 | 9 | 5 | 23 | 0.0061484 | 0.0011222 | 0.00037181 | 0.0013543 | 2.8307e-05 | 0.009025 |  | 9035.536 | 1994.9221 | 190.6742 | 1198.8768 | 24.821 | 12444.8301
2004 | 9 | 5 | 24 | 0.0054685 | 0.0010183 | 0.00037181 | 0.0010896 | 2.8307e-05 | 0.0079765 |  | 8036.3864 | 1810.2297 | 190.6742 | 964.5635 | 24.821 | 11026.6749
2004 | 9 | 6 | 1 | 0.0051689 | 0.00101 | 0.00037181 | 0.0012314 | 2.8307e-05 | 0.0078105 |  | 7596.2023 | 1795.5685 | 190.6742 | 1090.0412 | 24.821 | 10697.3073
2004 | 9 | 6 | 2 | 0.0045841 | 0.0010572 | 0.00037181 | 0.0014089 | 2.8307e-05 | 0.0074503 |  | 6736.7857 | 1879.3604 | 190.6742 | 1247.1499 | 24.821 | 10078.7913
2004 | 9 | 6 | 3 | 0.0043968 | 0.00104 | 0.00037181 | 0.0014859 | 2.8307e-05 | 0.0073228 |  | 6461.4796 | 1848.8063 | 190.6742 | 1315.3687 | 24.821 | 9841.1498
2004 | 9 | 6 | 4 | 0.0046214 | 0.00095602 | 0.00037181 | 0.0012233 | 2.8307e-05 | 0.0072008 |  | 6791.5436 | 1699.5548 | 190.6742 | 1082.8441 | 24.821 | 9789.4378
2004 | 9 | 6 | 5 | 0.0045403 | 0.00097439 | 0.00037181 | 0.0013469 | 2.8307e-05 | 0.0072617 |  | 6672.3271 | 1732.2196 | 190.6742 | 1192.2942 | 24.821 | 9812.3361
2004 | 9 | 6 | 6 | 0.0046074 | 0.0010426 | 0.00037181 | 0.001575 | 2.8307e-05 | 0.0076251 |  | 6770.9913 | 1853.4374 | 190.6742 | 1394.1836 | 24.821 | 10234.1076
2004 | 9 | 6 | 7 | 0.0056108 | 0.0011335 | 2.4911e-05 | 0.0016818 | 2.8307e-05 | 0.0084793 |  | 8245.4784 | 2015.0944 | 12.7752 | 1488.7843 | 24.821 | 11786.9532
2004 | 9 | 6 | 8 | 0.0069222 | 0.0012499 | 0 | 0.0017692 | 2.8307e-05 | 0.0099696 |  | 10172.7385 | 2222.0097 | 0 | 1566.1433 | 24.821 | 13985.7125
2004 | 9 | 6 | 9 | 0.0081032 | 0.0013343 | 0 | 0.0016521 | 2.8307e-05 | 0.011118 |  | 11908.3841 | 2372.0373 | 0 | 1462.5048 | 24.821 | 15767.7473
2004 | 9 | 6 | 10 | 0.0084207 | 0.0015131 | 0 | 0.0019733 | 2.8307e-05 | 0.011936 |  | 12374.9784 | 2689.9863 | 0 | 1746.7999 | 24.821 | 16836.5856
2004 | 9 | 6 | 11 | 0.0084753 | 0.0015938 | 0 | 0.0021041 | 2.8307e-05 | 0.012202 |  | 12455.1873 | 2833.3181 | 0 | 1862.5913 | 24.821 | 17175.9178
2004 | 9 | 6 | 12 | 0.0081635 | 0.0016388 | 0 | 0.0022254 | 2.8307e-05 | 0.012056 |  | 11996.9255 | 2913.4224 | 0 | 1969.9812 | 24.821 | 16905.1502
2004 | 9 | 6 | 13 | 0.007938 | 0.0015948 | 0 | 0.0019841 | 2.8307e-05 | 0.011545 |  | 11665.5788 | 2835.1334 | 0 | 1756.3686 | 24.821 | 16281.9019
2004 | 9 | 6 | 14 | 0.0077387 | 0.0015999 | 0 | 0.0020611 | 2.8307e-05 | 0.011428 |  | 11372.7348 | 2844.2943 | 0 | 1824.5417 | 24.821 | 16066.3919
2004 | 9 | 6 | 15 | 0.0075182 | 0.0015947 | 0 | 0.0021578 | 2.8307e-05 | 0.011299 |  | 11048.5709 | 2835.0009 | 0 | 1910.0748 | 24.821 | 15818.4676
2004 | 9 | 6 | 16 | 0.0080711 | 0.001537 | 0 | 0.0020325 | 2.8307e-05 | 0.011669 |  | 11861.1989 | 2732.429 | 0 | 1799.2305 | 24.821 | 16417.6795
2004 | 9 | 6 | 17 | 0.0096811 | 0.0013689 | 0 | 0.0014838 | 2.8307e-05 | 0.012562 |  | 14227.2067 | 2433.6326 | 0 | 1313.5024 | 24.821 | 17999.1628
2004 | 9 | 6 | 18 | 0.010018 | 0.0012212 | 0 | 0.0010934 | 2.8307e-05 | 0.012361 |  | 14722.4819 | 2171.0223 | 0 | 967.8543 | 24.821 | 17886.1795
2004 | 9 | 6 | 19 | 0.0094938 | 0.0013517 | 0 | 0.0019068 | 2.8307e-05 | 0.012781 |  | 13951.9403 | 2403.0294 | 0 | 1687.9068 | 24.821 | 18067.6976
2004 | 9 | 6 | 20 | 0.0096356 | 0.0012972 | 0.00035954 | 0.0017055 | 2.8307e-05 | 0.013026 |  | 14160.2847 | 2306.1777 | 184.382 | 1509.7322 | 24.821 | 18185.3976
2004 | 9 | 6 | 21 | 0.008613 | 0.0012218 | 0.00037181 | 0.0015601 | 2.8307e-05 | 0.011795 |  | 12657.5029 | 2172.0304 | 190.6742 | 1381.0087 | 24.821 | 16426.0373
2004 | 9 | 6 | 22 | 0.0078725 | 0.0010862 | 0.00037181 | 0.0012092 | 2.8307e-05 | 0.010568 |  | 11569.2338 | 1930.9204 | 190.6742 | 1070.4326 | 24.821 | 14786.0822
2004 | 9 | 6 | 23 | 0.006195 | 0.001079 | 0.00037181 | 0.0013873 | 2.8307e-05 | 0.0090614 |  | 9104.1225 | 1918.1319 | 190.6742 | 1228.0358 | 24.821 | 12465.7855
2004 | 9 | 6 | 24 | 0.0055118 | 0.00097662 | 0.00037181 | 0.0011202 | 2.8307e-05 | 0.0080087 |  | 8100.0009 | 1736.1799 | 190.6742 | 991.6088 | 24.821 | 11043.2848
2004 | 9 | 7 | 1 | 0.0046764 | 0.0010694 | 0.00037181 | 0.001341 | 2.8307e-05 | 0.0074869 |  | 6872.2948 | 1901.051 | 190.6742 | 1187.103 | 24.821 | 10175.9441
2004 | 9 | 7 | 2 | 0.0044289 | 0.0010414 | 0.00037181 | 0.0013127 | 2.8307e-05 | 0.0071831 |  | 6508.6136 | 1851.3424 | 190.6742 | 1162.0276 | 24.821 | 9737.4788
2004 | 9 | 7 | 3 | 0.0042795 | 0.0010288 | 0.00037181 | 0.0013175 | 2.8307e-05 | 0.0070258 |  | 6289.0183 | 1828.8804 | 190.6742 | 1166.2466 | 24.821 | 9499.6406
2004 | 9 | 7 | 4 | 0.0041917 | 0.0010487 | 0.00037181 | 0.0014621 | 2.8307e-05 | 0.0071026 |  | 6160.0425 | 1864.2385 | 190.6742 | 1294.2825 | 24.821 | 9534.0588
2004 | 9 | 7 | 5 | 0.0043515 | 0.0010744 | 0.00037181 | 0.0014896 | 2.8307e-05 | 0.0073157 |  | 6394.9468 | 1910.0105 | 190.6742 | 1318.6358 | 24.821 | 9839.0883
2004 | 9 | 7 | 6 | 0.0052247 | 0.0011593 | 0.00037181 | 0.0015909 | 2.8307e-05 | 0.0083751 |  | 7678.2057 | 2060.8676 | 190.6742 | 1408.3286 | 24.821 | 11362.8971
2004 | 9 | 7 | 7 | 0.006828 | 0.0012174 | 3.086e-05 | 0.0013478 | 2.8307e-05 | 0.0094524 |  | 10034.2933 | 2164.2466 | 15.826 | 1193.0867 | 24.821 | 13432.2735
2004 | 9 | 7 | 8 | 0.0071835 | 0.0013507 | 0 | 0.0011425 | 2.8307e-05 | 0.009705 |  | 10556.7792 | 2401.144 | 0 | 1011.3798 | 24.821 | 13994.124
2004 | 9 | 7 | 9 | 0.0070244 | 0.0015432 | 0 | 0.0014944 | 2.8307e-05 | 0.01009 |  | 10322.9318 | 2743.3939 | 0 | 1322.8335 | 24.821 | 14413.9803
2004 | 9 | 7 | 10 | 0.0068946 | 0.0017114 | 0 | 0.0018056 | 2.8307e-05 | 0.01044 |  | 10132.2458 | 3042.491 | 0 | 1598.3009 | 24.821 | 14797.8586
2004 | 9 | 7 | 11 | 0.0069882 | 0.00176 | 0 | 0.0018381 | 2.8307e-05 | 0.010615 |  | 10269.7155 | 3128.8738 | 0 | 1627.146 | 24.821 | 15050.5563
2004 | 9 | 7 | 12 | 0.0070742 | 0.0017309 | 0 | 0.0016915 | 2.8307e-05 | 0.010525 |  | 10396.1316 | 3077.132 | 0 | 1497.346 | 24.821 | 14995.4307
2004 | 9 | 7 | 13 | 0.0065395 | 0.0017761 | 0 | 0.0018808 | 2.8307e-05 | 0.010225 |  | 9610.3194 | 3157.4615 | 0 | 1664.9199 | 24.821 | 14457.5217
2004 | 9 | 7 | 14 | 0.0062261 | 0.0017473 | 0 | 0.0018964 | 2.8307e-05 | 0.0098981 |  | 9149.7859 | 3106.2983 | 0 | 1678.6897 | 24.821 | 13959.5949
2004 | 9 | 7 | 15 | 0.0065516 | 0.0017272 | 0 | 0.0020374 | 2.8307e-05 | 0.010345 |  | 9628.1823 | 3070.5079 | 0 | 1803.5561 | 24.821 | 14527.0674
2004 | 9 | 7 | 16 | 0.0073845 | 0.0016772 | 0 | 0.0020444 | 2.8307e-05 | 0.011134 |  | 10852.1249 | 2981.5656 | 0 | 1809.7152 | 24.821 | 15668.2268
2004 | 9 | 7 | 17 | 0.0079919 | 0.0016234 | 0 | 0.0019836 | 2.8307e-05 | 0.011627 |  | 11744.7765 | 2885.9474 | 0 | 1755.9055 | 24.821 | 16411.4505
2004 | 9 | 7 | 18 | 0.0089205 | 0.0015357 | 0 | 0.0016502 | 2.8307e-05 | 0.012135 |  | 13109.3839 | 2730.0729 | 0 | 1460.7377 | 24.821 | 17325.0156
2004 | 9 | 7 | 19 | 0.008607 | 0.0016639 | 0 | 0.0021724 | 2.8307e-05 | 0.012472 |  | 12648.6803 | 2958.0038 | 0 | 1923.0326 | 24.821 | 17554.5378
2004 | 9 | 7 | 20 | 0.0087897 | 0.0016095 | 0.00037181 | 0.00201 | 2.8307e-05 | 0.012809 |  | 12917.1693 | 2861.2358 | 190.6742 | 1779.2723 | 24.821 | 17773.1725
2004 | 9 | 7 | 21 | 0.0089021 | 0.0013585 | 0.00037181 | 0.0012232 | 2.8307e-05 | 0.011884 |  | 13082.3133 | 2415.024 | 190.6742 | 1082.8011 | 24.821 | 16795.6336
2004 | 9 | 7 | 22 | 0.0079317 | 0.0012103 | 0.00037181 | 0.0012452 | 2.8307e-05 | 0.010787 |  | 11656.2621 | 2151.5238 | 190.6742 | 1102.2763 | 24.821 | 15125.5574
2004 | 9 | 7 | 23 | 0.0060809 | 0.0011671 | 0.00037181 | 0.0013091 | 2.8307e-05 | 0.0089572 |  | 8936.3812 | 2074.7564 | 190.6742 | 1158.8151 | 24.821 | 12385.4479
2004 | 9 | 7 | 24 | 0.0050387 | 0.0011343 | 0.00037181 | 0.0013117 | 2.8307e-05 | 0.0078848 |  | 7404.7955 | 2016.5465 | 190.6742 | 1161.1067 | 24.821 | 10797.944
2004 | 9 | 8 | 1 | 0.0047284 | 0.0010966 | 0.00037181 | 0.0013778 | 2.8307e-05 | 0.007603 |  | 6948.8123 | 1949.5453 | 190.6742 | 1219.6339 | 24.821 | 10333.4868
2004 | 9 | 8 | 2 | 0.0044786 | 0.001068 | 0.00037181 | 0.0013478 | 2.8307e-05 | 0.0072945 |  | 6581.6915 | 1898.5611 | 190.6742 | 1193.0961 | 24.821 | 9888.8439
2004 | 9 | 8 | 3 | 0.0043281 | 0.0010547 | 0.00037181 | 0.0013518 | 2.8307e-05 | 0.0071348 |  | 6360.5384 | 1874.9772 | 190.6742 | 1196.6528 | 24.821 | 9647.6637
2004 | 9 | 8 | 4 | 0.0042411 | 0.0010746 | 0.00037181 | 0.001497 | 2.8307e-05 | 0.0072127 |  | 6232.5942 | 1910.3236 | 190.6742 | 1325.1274 | 24.821 | 9683.5405
2004 | 9 | 8 | 5 | 0.0044025 | 0.0011009 | 0.00037181 | 0.0015256 | 2.8307e-05 | 0.0074291 |  | 6469.8125 | 1957.1953 | 190.6742 | 1350.4644 | 24.821 | 9992.9675
2004 | 9 | 8 | 6 | 0.0052839 | 0.0011882 | 0.00037181 | 0.0016327 | 2.8307e-05 | 0.0085049 |  | 7765.1612 | 2112.307 | 190.6742 | 1445.2972 | 24.821 | 11538.2606
2004 | 9 | 8 | 7 | 0.0068921 | 0.0012483 | 3.7181e-05 | 0.0013931 | 2.8307e-05 | 0.0095989 |  | 10128.5336 | 2219.1153 | 19.0674 | 1233.1523 | 24.821 | 13624.6897
2004 | 9 | 8 | 8 | 0.0072523 | 0.0013838 | 0 | 0.0011911 | 2.8307e-05 | 0.0098555 |  | 10657.852 | 2460.1161 | 0 | 1054.3502 | 24.821 | 14197.1394
2004 | 9 | 8 | 9 | 0.007096 | 0.0015776 | 0 | 0.0015449 | 2.8307e-05 | 0.010247 |  | 10428.1253 | 2804.4841 | 0 | 1367.5557 | 24.821 | 14624.9861
2004 | 9 | 8 | 10 | 0.0069687 | 0.001747 | 0 | 0.0018578 | 2.8307e-05 | 0.010602 |  | 10241.065 | 3105.737 | 0 | 1644.5646 | 24.821 | 15016.1876
2004 | 9 | 8 | 11 | 0.0070635 | 0.0017961 | 0 | 0.0018913 | 2.8307e-05 | 0.010779 |  | 10380.3998 | 3193.0887 | 0 | 1674.2026 | 24.821 | 15272.5121
2004 | 9 | 8 | 12 | 0.0071487 | 0.001767 | 0 | 0.0017441 | 2.8307e-05 | 0.010688 |  | 10505.6186 | 3141.3451 | 0 | 1543.8937 | 24.821 | 15215.6784
2004 | 9 | 8 | 13 | 0.0066114 | 0.001812 | 0 | 0.0019315 | 2.8307e-05 | 0.010383 |  | 9715.9546 | 3221.3442 | 0 | 1709.8299 | 24.821 | 14671.9497
2004 | 9 | 8 | 14 | 0.0062953 | 0.0017828 | 0 | 0.0019452 | 2.8307e-05 | 0.010052 |  | 9251.488 | 3169.2941 | 0 | 1721.9276 | 24.821 | 14167.5308
2004 | 9 | 8 | 15 | 0.0066247 | 0.001763 | 0 | 0.002089 | 2.8307e-05 | 0.010505 |  | 9735.5119 | 3134.2001 | 0 | 1849.1865 | 24.821 | 14743.7196
2004 | 9 | 8 | 16 | 0.0074642 | 0.0017139 | 0 | 0.0021006 | 2.8307e-05 | 0.011307 |  | 10969.2594 | 3046.7956 | 0 | 1859.5141 | 24.821 | 15900.3902
2004 | 9 | 8 | 17 | 0.0080757 | 0.0016607 | 0 | 0.0020427 | 2.8307e-05 | 0.011807 |  | 11867.9298 | 2952.3439 | 0 | 1808.2632 | 24.821 | 16653.3579
2004 | 9 | 8 | 18 | 0.0090082 | 0.0015742 | 0 | 0.0017121 | 2.8307e-05 | 0.012323 |  | 13238.3403 | 2798.485 | 0 | 1515.5626 | 24.821 | 17577.209
2004 | 9 | 8 | 19 | 0.0086904 | 0.0017027 | 1.227e-05 | 0.0022313 | 2.8307e-05 | 0.012665 |  | 12771.299 | 3026.9699 | 6.2922 | 1975.1631 | 24.821 | 17804.5453
2004 | 9 | 8 | 20 | 0.0088825 | 0.0016498 | 0.00037181 | 0.0020755 | 2.8307e-05 | 0.013008 |  | 13053.5523 | 2932.9205 | 190.6742 | 1837.2545 | 24.821 | 18039.2227
2004 | 9 | 8 | 21 | 0.0089878 | 0.0013966 | 0.00037181 | 0.0012837 | 2.8307e-05 | 0.012068 |  | 13208.2635 | 2482.7241 | 190.6742 | 1136.3479 | 24.821 | 17042.8307
2004 | 9 | 8 | 22 | 0.0080092 | 0.0012453 | 0.00037181 | 0.0012999 | 2.8307e-05 | 0.010955 |  | 11770.1792 | 2213.826 | 190.6742 | 1150.7074 | 24.821 | 15350.2078
2004 | 9 | 8 | 23 | 0.0061435 | 0.0011992 | 0.00037181 | 0.0013533 | 2.8307e-05 | 0.0090961 |  | 9028.3586 | 2131.8798 | 190.6742 | 1197.9187 | 24.821 | 12573.6523
2004 | 9 | 8 | 24 | 0.0050933 | 0.0011635 | 0.00037181 | 0.0013502 | 2.8307e-05 | 0.0080071 |  | 7484.9858 | 2068.4327 | 190.6742 | 1195.199 | 24.821 | 10964.1127
2004 | 9 | 9 | 1 | 0.0049964 | 0.0011348 | 0.00037181 | 0.0013526 | 2.8307e-05 | 0.0078839 |  | 7342.5806 | 2017.3399 | 190.6742 | 1197.3735 | 24.821 | 10772.7892
2004 | 9 | 9 | 2 | 0.0047257 | 0.0010958 | 0.00037181 | 0.0013424 | 2.8307e-05 | 0.007564 |  | 6944.7595 | 1948.0797 | 190.6742 | 1188.3394 | 24.821 | 10296.6739
2004 | 9 | 9 | 3 | 0.0045542 | 0.0010844 | 0.00037181 | 0.0013597 | 2.8307e-05 | 0.0073984 |  | 6692.7799 | 1927.7224 | 190.6742 | 1203.6329 | 24.821 | 10039.6305
2004 | 9 | 9 | 4 | 0.0044636 | 0.0010975 | 0.00037181 | 0.001518 | 2.8307e-05 | 0.0074792 |  | 6559.6084 | 1951.0626 | 190.6742 | 1343.7845 | 24.821 | 10069.9508
2004 | 9 | 9 | 5 | 0.0046191 | 0.001134 | 0.00037181 | 0.0015504 | 2.8307e-05 | 0.0077036 |  | 6788.1396 | 2016.0359 | 190.6742 | 1372.4191 | 24.821 | 10392.0899
2004 | 9 | 9 | 6 | 0.0055387 | 0.0012122 | 0.00037181 | 0.0016682 | 2.8307e-05 | 0.0088192 |  | 8139.5421 | 2155.0533 | 190.6742 | 1476.6909 | 24.821 | 11986.7816
2004 | 9 | 9 | 7 | 0.007169 | 0.0013135 | 4.3501e-05 | 0.0013994 | 2.8307e-05 | 0.0099536 |  | 10535.3756 | 2335.0527 | 22.3089 | 1238.7364 | 24.821 | 14156.2947
2004 | 9 | 9 | 8 | 0.0075643 | 0.0014352 | 0 | 0.0011919 | 2.8307e-05 | 0.01022 |  | 11116.3078 | 2551.4684 | 0 | 1055.0743 | 24.821 | 14747.6716
2004 | 9 | 9 | 9 | 0.0074359 | 0.0016439 | 0 | 0.0015173 | 2.8307e-05 | 0.010625 |  | 10927.6051 | 2922.4128 | 0 | 1343.1304 | 24.821 | 15217.9694
2004 | 9 | 9 | 10 | 0.0073112 | 0.0018512 | 0 | 0.0018028 | 2.8307e-05 | 0.010994 |  | 10744.4618 | 3290.9357 | 0 | 1595.8992 | 24.821 | 15656.1177
2004 | 9 | 9 | 11 | 0.0074211 | 0.0019129 | 0 | 0.0018152 | 2.8307e-05 | 0.011178 |  | 10905.9436 | 3400.7122 | 0 | 1606.8336 | 24.821 | 15938.3104
2004 | 9 | 9 | 12 | 0.0075135 | 0.0018924 | 0 | 0.0016489 | 2.8307e-05 | 0.011083 |  | 11041.7202 | 3364.1869 | 0 | 1459.6069 | 24.821 | 15890.3351
2004 | 9 | 9 | 13 | 0.0069775 | 0.0019414 | 0 | 0.0018197 | 2.8307e-05 | 0.010767 |  | 10253.9599 | 3451.359 | 0 | 1610.8528 | 24.821 | 15340.9927
2004 | 9 | 9 | 14 | 0.0066532 | 0.0019369 | 0 | 0.0018046 | 2.8307e-05 | 0.010423 |  | 9777.3809 | 3443.3122 | 0 | 1597.4871 | 24.821 | 14843.0011
2004 | 9 | 9 | 15 | 0.006995 | 0.0019285 | 0 | 0.0019414 | 2.8307e-05 | 0.010893 |  | 10279.6913 | 3428.302 | 0 | 1718.5595 | 24.821 | 15451.3739
2004 | 9 | 9 | 16 | 0.0078756 | 0.0018732 | 0 | 0.0019477 | 2.8307e-05 | 0.011725 |  | 11573.8999 | 3330.006 | 0 | 1724.1254 | 24.821 | 16652.8524
2004 | 9 | 9 | 17 | 0.0085246 | 0.0018077 | 0 | 0.0018833 | 2.8307e-05 | 0.012244 |  | 12527.5642 | 3213.5431 | 0 | 1667.0795 | 24.821 | 17433.0078
2004 | 9 | 9 | 18 | 0.0095333 | 0.0016735 | 0 | 0.001543 | 2.8307e-05 | 0.012778 |  | 14010.0128 | 2975.1332 | 0 | 1365.8484 | 24.821 | 18375.8154
2004 | 9 | 9 | 19 | 0.0092429 | 0.0017584 | 2.4911e-05 | 0.0020785 | 2.8307e-05 | 0.013133 |  | 13583.2491 | 3125.9034 | 12.7752 | 1839.887 | 24.821 | 18586.6358
2004 | 9 | 9 | 20 | 0.0094079 | 0.001722 | 0.00037181 | 0.0019585 | 2.8307e-05 | 0.013489 |  | 13825.6712 | 3061.3436 | 190.6742 | 1733.6936 | 24.821 | 18836.2037
2004 | 9 | 9 | 21 | 0.0095203 | 0.0014328 | 0.00037181 | 0.0011609 | 2.8307e-05 | 0.012514 |  | 13990.912 | 2547.0784 | 190.6742 | 1027.6086 | 24.821 | 17781.0943
2004 | 9 | 9 | 22 | 0.0084869 | 0.0013086 | 0.00037181 | 0.0011637 | 2.8307e-05 | 0.011359 |  | 12472.2303 | 2326.3969 | 190.6742 | 1030.0819 | 24.821 | 16044.2043
2004 | 9 | 9 | 23 | 0.006569 | 0.0012256 | 0.00037181 | 0.0012374 | 2.8307e-05 | 0.0094322 |  | 9653.7515 | 2178.7862 | 190.6742 | 1095.377 | 24.821 | 13143.41
2004 | 9 | 9 | 24 | 0.0054322 | 0.0011869 | 0.00037181 | 0.0012838 | 2.8307e-05 | 0.0083029 |  | 7983.0712 | 2109.954 | 190.6742 | 1136.404 | 24.821 | 11444.9245
2004 | 9 | 10 | 1 | 0.0047149 | 0.0011358 | 0.00037181 | 0.0013713 | 2.8307e-05 | 0.0076221 |  | 6928.9824 | 2019.1193 | 190.6742 | 1213.8944 | 24.821 | 10377.4914
2004 | 9 | 10 | 2 | 0.0042998 | 0.0011346 | 0.00037181 | 0.0014929 | 2.8307e-05 | 0.0073274 |  | 6318.8768 | 2017.0658 | 190.6742 | 1321.5721 | 24.821 | 9873.0099
2004 | 9 | 10 | 3 | 0.0041828 | 0.001108 | 0.00037181 | 0.0015084 | 2.8307e-05 | 0.0071993 |  | 6146.9414 | 1969.8038 | 190.6742 | 1335.2162 | 24.821 | 9667.4567
2004 | 9 | 10 | 4 | 0.0043121 | 0.0011015 | 0.00037181 | 0.001443 | 2.8307e-05 | 0.0072567 |  | 6337.003 | 1958.1608 | 190.6742 | 1277.3243 | 24.821 | 9787.9834
2004 | 9 | 10 | 5 | 0.0044977 | 0.0011356 | 0.00037181 | 0.0014241 | 2.8307e-05 | 0.0074575 |  | 6609.7955 | 2018.7631 | 190.6742 | 1260.6121 | 24.821 | 10104.666
2004 | 9 | 10 | 6 | 0.0051183 | 0.0012031 | 0.00037181 | 0.0014807 | 2.8307e-05 | 0.0082023 |  | 7521.8304 | 2138.8473 | 190.6742 | 1310.7408 | 24.821 | 11186.9138
2004 | 9 | 10 | 7 | 0.0066909 | 0.0012588 | 5.5771e-05 | 0.0012253 | 2.8307e-05 | 0.0092591 |  | 9832.8477 | 2237.9092 | 28.6011 | 1084.6593 | 24.821 | 13208.8384
2004 | 9 | 10 | 8 | 0.0072504 | 0.0014462 | 0 | 0.0013825 | 2.8307e-05 | 0.010107 |  | 10655.0023 | 2570.9591 | 0 | 1223.8505 | 24.821 | 14474.6329
2004 | 9 | 10 | 9 | 0.0071815 | 0.0016261 | 0 | 0.0015633 | 2.8307e-05 | 0.010399 |  | 10553.8145 | 2890.7783 | 0 | 1383.8972 | 24.821 | 14853.3111
2004 | 9 | 10 | 10 | 0.0067517 | 0.0018412 | 0 | 0.002043 | 2.8307e-05 | 0.010664 |  | 9922.1969 | 3273.2668 | 0 | 1808.5144 | 24.821 | 15028.7991
2004 | 9 | 10 | 11 | 0.0066618 | 0.0018687 | 0 | 0.0019066 | 2.8307e-05 | 0.010465 |  | 9790.0237 | 3322.0803 | 0 | 1687.7054 | 24.821 | 14824.6304
2004 | 9 | 10 | 12 | 0.0068147 | 0.0018157 | 0 | 0.001559 | 2.8307e-05 | 0.010218 |  | 10014.8003 | 3227.8143 | 0 | 1380.0393 | 24.821 | 14647.4749
2004 | 9 | 10 | 13 | 0.0064267 | 0.0018461 | 0 | 0.0017127 | 2.8307e-05 | 0.010014 |  | 9444.5428 | 3281.8635 | 0 | 1516.1355 | 24.821 | 14267.3629
2004 | 9 | 10 | 14 | 0.005851 | 0.0018391 | 0 | 0.0018069 | 2.8307e-05 | 0.0095254 |  | 8598.5555 | 3269.4924 | 0 | 1599.5 | 24.821 | 13492.3689
2004 | 9 | 10 | 15 | 0.0063835 | 0.0017375 | 0 | 0.0015536 | 2.8307e-05 | 0.0097029 |  | 9381.0997 | 3088.8263 | 0 | 1375.2629 | 24.821 | 13870.0099
2004 | 9 | 10 | 16 | 0.0068303 | 0.0017238 | 0 | 0.0017207 | 2.8307e-05 | 0.010303 |  | 10037.6827 | 3064.4707 | 0 | 1523.1602 | 24.821 | 14650.1346
2004 | 9 | 10 | 17 | 0.0076943 | 0.0016622 | 0 | 0.0015953 | 2.8307e-05 | 0.01098 |  | 11307.3905 | 2954.9932 | 0 | 1412.1955 | 24.821 | 15699.4003
2004 | 9 | 10 | 18 | 0.0082272 | 0.0016554 | 0 | 0.0017425 | 2.8307e-05 | 0.011653 |  | 12090.5704 | 2942.9543 | 0 | 1542.4449 | 24.821 | 16600.7906
2004 | 9 | 10 | 19 | 0.008606 | 0.0017056 | 3.7181e-05 | 0.0019802 | 2.8307e-05 | 0.012357 |  | 12647.2529 | 3032.0492 | 19.0674 | 1752.9185 | 24.821 | 17476.109
2004 | 9 | 10 | 20 | 0.0087033 | 0.0016704 | 0.00037181 | 0.0018022 | 2.8307e-05 | 0.012576 |  | 12790.2002 | 2969.4688 | 190.6742 | 1595.364 | 24.821 | 17570.5282
2004 | 9 | 10 | 21 | 0.0090396 | 0.0014325 | 0.00037181 | 0.0011751 | 2.8307e-05 | 0.012047 |  | 13284.4571 | 2546.621 | 190.6742 | 1040.2188 | 24.821 | 17086.7921
2004 | 9 | 10 | 22 | 0.0082731 | 0.0013255 | 0.00037181 | 0.0013164 | 2.8307e-05 | 0.011315 |  | 12157.9719 | 2356.3166 | 190.6742 | 1165.2641 | 24.821 | 15895.0478
2004 | 9 | 10 | 23 | 0.0067058 | 0.0012678 | 0.00037181 | 0.0014832 | 2.8307e-05 | 0.0098569 |  | 9854.7366 | 2253.8455 | 190.6742 | 1312.9651 | 24.821 | 13637.0424
2004 | 9 | 10 | 24 | 0.0055662 | 0.0012035 | 0.00037181 | 0.0014913 | 2.8307e-05 | 0.0086611 |  | 8179.9952 | 2139.4725 | 190.6742 | 1320.1317 | 24.821 | 11855.0946
2004 | 9 | 11 | 1 | 0.0050228 | 0.0011831 | 0.00037181 | 0.0015112 | 2.8307e-05 | 0.0081173 |  | 7381.4064 | 2103.3244 | 190.6742 | 1337.7614 | 24.821 | 11037.9875
2004 | 9 | 11 | 2 | 0.0047078 | 0.0011237 | 0.00037181 | 0.0014469 | 2.8307e-05 | 0.0076784 |  | 6918.5047 | 1997.5814 | 190.6742 | 1280.7853 | 24.821 | 10412.3666
2004 | 9 | 11 | 3 | 0.0043902 | 0.0010998 | 0.00037181 | 0.0015634 | 2.8307e-05 | 0.0074535 |  | 6451.7904 | 1955.2188 | 190.6742 | 1383.9193 | 24.821 | 10006.4237
2004 | 9 | 11 | 4 | 0.0044952 | 0.0010592 | 0.00037181 | 0.0014468 | 2.8307e-05 | 0.0074012 |  | 6606.0144 | 1882.9373 | 190.6742 | 1280.6866 | 24.821 | 9985.1336
2004 | 9 | 11 | 5 | 0.0044801 | 0.0011201 | 0.00037181 | 0.0015408 | 2.8307e-05 | 0.0075411 |  | 6583.8306 | 1991.2781 | 190.6742 | 1363.9403 | 24.821 | 10154.5443
2004 | 9 | 11 | 6 | 0.0049719 | 0.0011418 | 0.00037181 | 0.001388 | 2.8307e-05 | 0.0079018 |  | 7306.6856 | 2029.745 | 190.6742 | 1228.6799 | 24.821 | 10780.6058
2004 | 9 | 11 | 7 | 0.0056815 | 0.001283 | 6.2092e-05 | 0.0016609 | 2.8307e-05 | 0.0087159 |  | 8349.5072 | 2280.9158 | 31.8426 | 1470.2782 | 24.821 | 12157.3647
2004 | 9 | 11 | 8 | 0.0066974 | 0.0014659 | 0 | 0.0019682 | 2.8307e-05 | 0.01016 |  | 9842.4493 | 2605.9903 | 0 | 1742.2389 | 24.821 | 14215.4996
2004 | 9 | 11 | 9 | 0.0074085 | 0.0015874 | 0 | 0.0019957 | 2.8307e-05 | 0.01102 |  | 10887.4742 | 2821.9077 | 0 | 1766.5771 | 24.821 | 15500.78
2004 | 9 | 11 | 10 | 0.007954 | 0.0017015 | 0 | 0.0021371 | 2.8307e-05 | 0.011821 |  | 11689.0653 | 3024.8275 | 0 | 1891.8192 | 24.821 | 16630.5331
2004 | 9 | 11 | 11 | 0.0077801 | 0.0018471 | 0 | 0.0025394 | 2.8307e-05 | 0.012195 |  | 11433.5348 | 3283.648 | 0 | 2247.9252 | 24.821 | 16989.9289
2004 | 9 | 11 | 12 | 0.0080972 | 0.0017435 | 0 | 0.0020406 | 2.8307e-05 | 0.01191 |  | 11899.4843 | 3099.4504 | 0 | 1806.3296 | 24.821 | 16830.0854
2004 | 9 | 11 | 13 | 0.0077714 | 0.0017466 | 0 | 0.0020186 | 2.8307e-05 | 0.011565 |  | 11420.7015 | 3104.9262 | 0 | 1786.9269 | 24.821 | 16337.3757
2004 | 9 | 11 | 14 | 0.0078244 | 0.0016705 | 0 | 0.0017621 | 2.8307e-05 | 0.011285 |  | 11498.5684 | 2969.7928 | 0 | 1559.8618 | 24.821 | 16053.044
2004 | 9 | 11 | 15 | 0.0080266 | 0.0016257 | 0 | 0.0017355 | 2.8307e-05 | 0.011416 |  | 11795.7021 | 2890.0823 | 0 | 1536.2756 | 24.821 | 16246.881
2004 | 9 | 11 | 16 | 0.0076479 | 0.0017402 | 0 | 0.0023002 | 2.8307e-05 | 0.011717 |  | 11239.1875 | 3093.5432 | 0 | 2036.1649 | 24.821 | 16393.7166
2004 | 9 | 11 | 17 | 0.0086902 | 0.0016897 | 0 | 0.0021674 | 2.8307e-05 | 0.012576 |  | 12771.0354 | 3003.7748 | 0 | 1918.5705 | 24.821 | 17718.2017
2004 | 9 | 11 | 18 | 0.0090926 | 0.0016313 | 0 | 0.0019862 | 2.8307e-05 | 0.012738 |  | 13362.3966 | 2900.0582 | 0 | 1758.1808 | 24.821 | 18045.4566
2004 | 9 | 11 | 19 | 0.0093851 | 0.0016683 | 4.945e-05 | 0.0022708 | 2.8307e-05 | 0.013402 |  | 13792.1169 | 2965.8709 | 25.3597 | 2010.1162 | 24.821 | 18818.2847
2004 | 9 | 11 | 20 | 0.0099279 | 0.0015608 | 0.00037181 | 0.0018766 | 2.8307e-05 | 0.013765 |  | 14589.9176 | 2774.6184 | 190.6742 | 1661.2319 | 24.821 | 19241.263
2004 | 9 | 11 | 21 | 0.0092976 | 0.0014938 | 0.00037181 | 0.0018683 | 2.8307e-05 | 0.01306 |  | 13663.5975 | 2655.5954 | 190.6742 | 1653.8618 | 24.821 | 18188.55
2004 | 9 | 11 | 22 | 0.0083643 | 0.0014289 | 0.00037181 | 0.0018303 | 2.8307e-05 | 0.012024 |  | 12292.0732 | 2540.1918 | 190.6742 | 1620.2159 | 24.821 | 16667.9762
2004 | 9 | 11 | 23 | 0.0070187 | 0.0013314 | 0.00037181 | 0.0018219 | 2.8307e-05 | 0.010572 |  | 10314.5606 | 2366.904 | 190.6742 | 1612.743 | 24.821 | 14509.7029
2004 | 9 | 11 | 24 | 0.0060332 | 0.0012231 | 0.00037181 | 0.0015943 | 2.8307e-05 | 0.0092507 |  | 8866.2967 | 2174.327 | 190.6742 | 1411.3281 | 24.821 | 12667.4471
2004 | 9 | 12 | 1 | 0.0049988 | 0.0010158 | 0.00037181 | 0.0011113 | 2.8307e-05 | 0.007526 |  | 7346.1366 | 1805.8349 | 190.6742 | 983.7275 | 24.821 | 10351.1943
2004 | 9 | 12 | 2 | 0.0044212 | 0.0010638 | 0.00037181 | 0.0012938 | 2.8307e-05 | 0.0071789 |  | 6497.2626 | 1891.1936 | 190.6742 | 1145.3184 | 24.821 | 9749.2699
2004 | 9 | 12 | 3 | 0.0042369 | 0.0010459 | 0.00037181 | 0.0013731 | 2.8307e-05 | 0.0070561 |  | 6226.5499 | 1859.4148 | 190.6742 | 1215.49 | 24.821 | 9516.9499
2004 | 9 | 12 | 4 | 0.0044643 | 0.00096166 | 0.00037181 | 0.0011124 | 2.8307e-05 | 0.0069385 |  | 6560.7203 | 1709.5919 | 190.6742 | 984.7112 | 24.821 | 9470.5186
2004 | 9 | 12 | 5 | 0.0043821 | 0.00097976 | 0.00037181 | 0.0012352 | 2.8307e-05 | 0.0069972 |  | 6439.8329 | 1741.7611 | 190.6742 | 1093.4509 | 24.821 | 9490.5402
2004 | 9 | 12 | 6 | 0.0044418 | 0.0010474 | 0.00037181 | 0.001458 | 2.8307e-05 | 0.0073473 |  | 6527.5311 | 1862.0767 | 190.6742 | 1290.6782 | 24.821 | 9895.7813
2004 | 9 | 12 | 7 | 0.005404 | 0.0011342 | 6.804e-05 | 0.0015359 | 2.8307e-05 | 0.0081705 |  | 7941.6731 | 2016.2693 | 34.8934 | 1359.6236 | 24.821 | 11377.2805
2004 | 9 | 12 | 8 | 0.0067083 | 0.0012517 | 0 | 0.0016182 | 2.8307e-05 | 0.0096065 |  | 9858.3402 | 2225.2157 | 0 | 1432.4791 | 24.821 | 13540.8561
2004 | 9 | 12 | 9 | 0.0078658 | 0.0013344 | 0 | 0.0014845 | 2.8307e-05 | 0.010713 |  | 11559.3874 | 2372.2777 | 0 | 1314.1313 | 24.821 | 15270.6175
2004 | 9 | 12 | 10 | 0.008195 | 0.0015076 | 0 | 0.0017698 | 2.8307e-05 | 0.011501 |  | 12043.2836 | 2680.1679 | 0 | 1566.6546 | 24.821 | 16314.9271
2004 | 9 | 12 | 11 | 0.0082669 | 0.0015843 | 0 | 0.0018776 | 2.8307e-05 | 0.011757 |  | 12148.8269 | 2816.4873 | 0 | 1662.1003 | 24.821 | 16652.2356
2004 | 9 | 12 | 12 | 0.0079489 | 0.0016317 | 0 | 0.002008 | 2.8307e-05 | 0.011617 |  | 11681.5757 | 2900.7096 | 0 | 1777.5444 | 24.821 | 16384.6508
2004 | 9 | 12 | 13 | 0.007744 | 0.0015875 | 0 | 0.0017649 | 2.8307e-05 | 0.011125 |  | 11380.4547 | 2822.2218 | 0 | 1562.2943 | 24.821 | 15789.7919
2004 | 9 | 12 | 14 | 0.0075109 | 0.0015991 | 0 | 0.0018736 | 2.8307e-05 | 0.011012 |  | 11037.9659 | 2842.7295 | 0 | 1658.4972 | 24.821 | 15564.0136
2004 | 9 | 12 | 15 | 0.0072904 | 0.0015944 | 0 | 0.0019743 | 2.8307e-05 | 0.010887 |  | 10713.8668 | 2834.4328 | 0 | 1747.6606 | 24.821 | 15320.7812
2004 | 9 | 12 | 16 | 0.0078315 | 0.0015358 | 0 | 0.0018483 | 2.8307e-05 | 0.011244 |  | 11509.0927 | 2730.2823 | 0 | 1636.1527 | 24.821 | 15900.3487
2004 | 9 | 12 | 17 | 0.0094755 | 0.0013557 | 0 | 0.0012451 | 2.8307e-05 | 0.012105 |  | 13925.0443 | 2410.1088 | 0 | 1102.1864 | 24.821 | 17462.1605
2004 | 9 | 12 | 18 | 0.0097938 | 0.0012111 | 0 | 0.00087754 | 2.8307e-05 | 0.011911 |  | 14392.8358 | 2153.0632 | 0 | 776.808 | 24.821 | 17347.5281
2004 | 9 | 12 | 19 | 0.0092143 | 0.0013386 | 5.5771e-05 | 0.0016781 | 2.8307e-05 | 0.012315 |  | 13541.17 | 2379.6958 | 28.6011 | 1485.5046 | 24.821 | 17459.7926
2004 | 9 | 12 | 20 | 0.0093888 | 0.0012845 | 0.00037181 | 0.0014783 | 2.8307e-05 | 0.012552 |  | 13797.5724 | 2283.4992 | 190.6742 | 1308.647 | 24.821 | 17605.2139
2004 | 9 | 12 | 21 | 0.0083886 | 0.0012142 | 0.00037181 | 0.0013625 | 2.8307e-05 | 0.011365 |  | 12327.7135 | 2158.507 | 190.6742 | 1206.0921 | 24.821 | 15907.8078
2004 | 9 | 12 | 22 | 0.0076506 | 0.001085 | 0.00037181 | 0.0010473 | 2.8307e-05 | 0.010183 |  | 11243.2334 | 1928.8022 | 190.6742 | 927.1155 | 24.821 | 14314.6463
2004 | 9 | 12 | 23 | 0.006 | 0.0010815 | 0.00037181 | 0.0012497 | 2.8307e-05 | 0.0087313 |  | 8817.5639 | 1922.7005 | 190.6742 | 1106.2075 | 24.821 | 12061.9672
2004 | 9 | 12 | 24 | 0.0053381 | 0.00098112 | 0.00037181 | 0.00099763 | 2.8307e-05 | 0.007717 |  | 7844.8163 | 1744.172 | 190.6742 | 883.1189 | 24.821 | 10687.6023
2004 | 9 | 13 | 1 | 0.0056908 | 0.0010702 | 0.00037181 | 0.0011696 | 2.8307e-05 | 0.0083307 |  | 8363.0949 | 1902.5768 | 190.6742 | 1035.3182 | 24.821 | 11516.4852
2004 | 9 | 13 | 2 | 0.0053962 | 0.001024 | 0.00037181 | 0.0011842 | 2.8307e-05 | 0.0080045 |  | 7930.1315 | 1820.3469 | 190.6742 | 1048.3073 | 24.821 | 11014.281
2004 | 9 | 13 | 3 | 0.0049871 | 0.0010446 | 0.00037181 | 0.0013579 | 2.8307e-05 | 0.0077898 |  | 7328.9707 | 1857.0321 | 190.6742 | 1202.0607 | 24.821 | 10603.5588
2004 | 9 | 13 | 4 | 0.0049652 | 0.0010651 | 0.00037181 | 0.0014964 | 2.8307e-05 | 0.0079268 |  | 7296.7569 | 1893.4319 | 190.6742 | 1324.6263 | 24.821 | 10730.3104
2004 | 9 | 13 | 5 | 0.0049705 | 0.0011365 | 0.00037181 | 0.0016484 | 2.8307e-05 | 0.0081555 |  | 7304.584 | 2020.3538 | 190.6742 | 1459.1666 | 24.821 | 10999.5997
2004 | 9 | 13 | 6 | 0.005817 | 0.0012556 | 0.00037181 | 0.0017623 | 2.8307e-05 | 0.009235 |  | 8548.5305 | 2232.201 | 190.6742 | 1559.9758 | 24.821 | 12556.2025
2004 | 9 | 13 | 7 | 0.0076871 | 0.0013144 | 7.4361e-05 | 0.0013678 | 2.8307e-05 | 0.010472 |  | 11296.8264 | 2336.75 | 38.1348 | 1210.8394 | 24.821 | 14907.3717
2004 | 9 | 13 | 8 | 0.0082411 | 0.0014694 | 0 | 0.0011564 | 2.8307e-05 | 0.010895 |  | 12110.9961 | 2612.1357 | 0 | 1023.7055 | 24.821 | 15771.6584
2004 | 9 | 13 | 9 | 0.0083941 | 0.0017035 | 0 | 0.001641 | 2.8307e-05 | 0.011767 |  | 12335.7906 | 3028.3001 | 0 | 1452.6425 | 24.821 | 16841.5543
2004 | 9 | 13 | 10 | 0.0078621 | 0.00192 | 0 | 0.0021393 | 2.8307e-05 | 0.01195 |  | 11554.0346 | 3413.2878 | 0 | 1893.7069 | 24.821 | 16885.8503
2004 | 9 | 13 | 11 | 0.0081615 | 0.0019703 | 0 | 0.0020141 | 2.8307e-05 | 0.012174 |  | 11993.939 | 3502.6598 | 0 | 1782.9484 | 24.821 | 17304.3683
2004 | 9 | 13 | 12 | 0.0082093 | 0.0019433 | 0 | 0.0018732 | 2.8307e-05 | 0.012054 |  | 12064.179 | 3454.6864 | 0 | 1658.1676 | 24.821 | 17201.854
2004 | 9 | 13 | 13 | 0.0079201 | 0.0019728 | 0 | 0.0019695 | 2.8307e-05 | 0.011891 |  | 11639.2143 | 3507.176 | 0 | 1743.4004 | 24.821 | 16914.6117
2004 | 9 | 13 | 14 | 0.0077908 | 0.0019238 | 0 | 0.0017354 | 2.8307e-05 | 0.011478 |  | 11449.2406 | 3420.0041 | 0 | 1536.2147 | 24.821 | 16430.2805
2004 | 9 | 13 | 15 | 0.0080504 | 0.0017693 | 0 | 0.0013354 | 2.8307e-05 | 0.011183 |  | 11830.7909 | 3145.3285 | 0 | 1182.1575 | 24.821 | 16183.098
2004 | 9 | 13 | 16 | 0.0089266 | 0.0017712 | 0 | 0.0017239 | 2.8307e-05 | 0.01245 |  | 13118.3247 | 3148.8242 | 0 | 1526.0624 | 24.821 | 17818.0323
2004 | 9 | 13 | 17 | 0.0097909 | 0.0017082 | 0 | 0.0016981 | 2.8307e-05 | 0.013226 |  | 14388.5539 | 3036.6852 | 0 | 1503.2033 | 24.821 | 18953.2634
2004 | 9 | 13 | 18 | 0.011255 | 0.0014751 | 0 | 0.00070726 | 2.8307e-05 | 0.013466 |  | 16540.4107 | 2622.3014 | 0 | 626.0744 | 24.821 | 19813.6075
2004 | 9 | 13 | 19 | 0.010868 | 0.0015894 | 6.804e-05 | 0.0013239 | 2.8307e-05 | 0.013877 |  | 15971.0506 | 2825.488 | 34.8934 | 1171.9538 | 24.821 | 20028.2067
2004 | 9 | 13 | 20 | 0.010605 | 0.0016135 | 0.00037181 | 0.0015182 | 2.8307e-05 | 0.014137 |  | 15585.0468 | 2868.4064 | 190.6742 | 1343.9415 | 24.821 | 20012.8899
2004 | 9 | 13 | 21 | 0.010455 | 0.0013497 | 0.00037181 | 0.00072068 | 2.8307e-05 | 0.012925 |  | 15364.3579 | 2399.405 | 190.6742 | 637.9578 | 24.821 | 18617.216
2004 | 9 | 13 | 22 | 0.0092677 | 0.0012256 | 0.00037181 | 0.00076092 | 2.8307e-05 | 0.011654 |  | 13619.7177 | 2178.7197 | 190.6742 | 673.5798 | 24.821 | 16687.5125
2004 | 9 | 13 | 23 | 0.0073301 | 0.0011624 | 0.00037181 | 0.00087696 | 2.8307e-05 | 0.0097696 |  | 10772.207 | 2066.481 | 190.6742 | 776.2985 | 24.821 | 13830.4817
2004 | 9 | 13 | 24 | 0.0058763 | 0.0011796 | 0.00037181 | 0.0012204 | 2.8307e-05 | 0.0086764 |  | 8635.7273 | 2096.9923 | 190.6742 | 1080.3034 | 24.821 | 12028.5183
2004 | 9 | 14 | 1 | 0.00481 | 0.0011285 | 0.00037181 | 0.0014354 | 2.8307e-05 | 0.007774 |  | 7068.7029 | 2006.2205 | 190.6742 | 1270.6045 | 24.821 | 10561.0231
2004 | 9 | 14 | 2 | 0.00456 | 0.0010933 | 0.00037181 | 0.0014052 | 2.8307e-05 | 0.0074586 |  | 6701.2394 | 1943.6067 | 190.6742 | 1243.921 | 24.821 | 10104.2623
2004 | 9 | 14 | 3 | 0.0044096 | 0.0010762 | 0.00037181 | 0.0014093 | 2.8307e-05 | 0.0072953 |  | 6480.2831 | 1913.2284 | 190.6742 | 1247.5614 | 24.821 | 9856.5682
2004 | 9 | 14 | 4 | 0.0043251 | 0.0010935 | 0.00037181 | 0.0015563 | 2.8307e-05 | 0.007375 |  | 6356.1238 | 1943.8812 | 190.6742 | 1377.6451 | 24.821 | 9893.1453
2004 | 9 | 14 | 5 | 0.0044906 | 0.0011177 | 0.00037181 | 0.0015878 | 2.8307e-05 | 0.0075962 |  | 6599.3577 | 1986.9962 | 190.6742 | 1405.5396 | 24.821 | 10207.3887
2004 | 9 | 14 | 6 | 0.0053901 | 0.0011984 | 0.00037181 | 0.0017076 | 2.8307e-05 | 0.0086963 |  | 7921.1707 | 2130.5254 | 190.6742 | 1511.6235 | 24.821 | 11778.8149
2004 | 9 | 14 | 7 | 0.0070067 | 0.0012655 | 8.0682e-05 | 0.0014337 | 2.8307e-05 | 0.0098149 |  | 10296.9146 | 2249.7454 | 41.3763 | 1269.1242 | 24.821 | 13881.9817
2004 | 9 | 14 | 8 | 0.0074338 | 0.0014 | 0 | 0.0012151 | 2.8307e-05 | 0.010077 |  | 10924.6117 | 2488.9004 | 0 | 1075.5995 | 24.821 | 14513.9327
2004 | 9 | 14 | 9 | 0.0072801 | 0.0016105 | 0 | 0.0015583 | 2.8307e-05 | 0.010477 |  | 10698.729 | 2863.0319 | 0 | 1379.4596 | 24.821 | 14966.0415
2004 | 9 | 14 | 10 | 0.0071034 | 0.0018255 | 0 | 0.0018831 | 2.8307e-05 | 0.01084 |  | 10438.9774 | 3245.3224 | 0 | 1666.9743 | 24.821 | 15376.0951
2004 | 9 | 14 | 11 | 0.0072036 | 0.0018839 | 0 | 0.0019059 | 2.8307e-05 | 0.011022 |  | 10586.3124 | 3349.1616 | 0 | 1687.1169 | 24.821 | 15647.4119
2004 | 9 | 14 | 12 | 0.0073026 | 0.0018545 | 0 | 0.0017431 | 2.8307e-05 | 0.010929 |  | 10731.8502 | 3296.9079 | 0 | 1543.0078 | 24.821 | 15596.5869
2004 | 9 | 14 | 13 | 0.0067434 | 0.0019089 | 0 | 0.0019363 | 2.8307e-05 | 0.010617 |  | 9909.9459 | 3393.5252 | 0 | 1714.0184 | 24.821 | 15042.3106
2004 | 9 | 14 | 14 | 0.0063983 | 0.001896 | 0 | 0.0019552 | 2.8307e-05 | 0.010278 |  | 9402.7859 | 3370.5235 | 0 | 1730.7634 | 24.821 | 14528.8938
2004 | 9 | 14 | 15 | 0.0067377 | 0.0018811 | 0 | 0.0020941 | 2.8307e-05 | 0.010741 |  | 9901.6566 | 3344.182 | 0 | 1853.7492 | 24.821 | 15124.4089
2004 | 9 | 14 | 16 | 0.0076016 | 0.0018312 | 0 | 0.0021002 | 2.8307e-05 | 0.011561 |  | 11171.2297 | 3255.3774 | 0 | 1859.1666 | 24.821 | 16310.5948
2004 | 9 | 14 | 17 | 0.0082429 | 0.001772 | 0 | 0.0020299 | 2.8307e-05 | 0.012073 |  | 12113.6321 | 3150.1572 | 0 | 1796.9023 | 24.821 | 17085.5126
2004 | 9 | 14 | 18 | 0.0092378 | 0.0016481 | 0 | 0.0016858 | 2.8307e-05 | 0.0126 |  | 13575.657 | 2929.9313 | 0 | 1492.3257 | 24.821 | 18022.735
2004 | 9 | 14 | 19 | 0.0088858 | 0.0017356 | 8.0682e-05 | 0.0022196 | 2.8307e-05 | 0.01295 |  | 13058.3545 | 3085.4001 | 41.3763 | 1964.8149 | 24.821 | 18174.7669
2004 | 9 | 14 | 20 | 0.0091215 | 0.0016999 | 0.00037181 | 0.002079 | 2.8307e-05 | 0.013301 |  | 13404.8348 | 3021.9748 | 190.6742 | 1840.357 | 24.821 | 18482.6619
2004 | 9 | 14 | 21 | 0.0092034 | 0.0014444 | 0.00037181 | 0.0012917 | 2.8307e-05 | 0.01234 |  | 13525.1949 | 2567.7855 | 190.6742 | 1143.416 | 24.821 | 17451.8917
2004 | 9 | 14 | 22 | 0.008195 | 0.0012974 | 0.00037181 | 0.0013085 | 2.8307e-05 | 0.011201 |  | 12043.1735 | 2306.4768 | 190.6742 | 1158.2857 | 24.821 | 15723.4313
2004 | 9 | 14 | 23 | 0.0062719 | 0.0012347 | 0.00037181 | 0.0013939 | 2.8307e-05 | 0.0093007 |  | 9217.0846 | 2195.0311 | 190.6742 | 1233.9354 | 24.821 | 12861.5463
2004 | 9 | 14 | 24 | 0.0051864 | 0.0012016 | 0.00037181 | 0.0013991 | 2.8307e-05 | 0.0081872 |  | 7621.8354 | 2136.0747 | 190.6742 | 1238.5411 | 24.821 | 11211.9465
2004 | 9 | 15 | 1 | 0.0049184 | 0.0011314 | 0.00037181 | 0.0013906 | 2.8307e-05 | 0.0078405 |  | 7228.0688 | 2011.2649 | 190.6742 | 1230.9351 | 24.821 | 10685.764
2004 | 9 | 15 | 2 | 0.0046583 | 0.0010912 | 0.00037181 | 0.0013728 | 2.8307e-05 | 0.0075224 |  | 6845.7286 | 1939.8002 | 190.6742 | 1215.2328 | 24.821 | 10216.2568
2004 | 9 | 15 | 3 | 0.0044951 | 0.0010787 | 0.00037181 | 0.0013838 | 2.8307e-05 | 0.0073576 |  | 6605.9246 | 1917.5749 | 190.6742 | 1224.9303 | 24.821 | 9963.9252
2004 | 9 | 15 | 4 | 0.0044086 | 0.0010911 | 0.00037181 | 0.0015382 | 2.8307e-05 | 0.007438 |  | 6478.8468 | 1939.6517 | 190.6742 | 1361.6454 | 24.821 | 9995.6391
2004 | 9 | 15 | 5 | 0.0045659 | 0.0011268 | 0.00037181 | 0.0015684 | 2.8307e-05 | 0.0076612 |  | 6709.944 | 2003.2225 | 190.6742 | 1388.3395 | 24.821 | 10317.0011
2004 | 9 | 15 | 6 | 0.0054784 | 0.001204 | 0.00037181 | 0.0016881 | 2.8307e-05 | 0.0087706 |  | 8051.0377 | 2140.3549 | 190.6742 | 1494.3199 | 24.821 | 11901.2077
2004 | 9 | 15 | 7 | 0.007099 | 0.0012962 | 8.6631e-05 | 0.0013886 | 2.8307e-05 | 0.0098988 |  | 10432.6197 | 2304.2857 | 44.4271 | 1229.241 | 24.821 | 14035.3946
2004 | 9 | 15 | 8 | 0.0075516 | 0.0014134 | 0 | 0.0011701 | 2.8307e-05 | 0.010163 |  | 11097.6495 | 2512.6271 | 0 | 1035.8241 | 24.821 | 14670.9217
2004 | 9 | 15 | 9 | 0.0074174 | 0.0016213 | 0 | 0.0014998 | 2.8307e-05 | 0.010567 |  | 10900.4682 | 2882.2831 | 0 | 1327.6511 | 24.821 | 15135.2235
2004 | 9 | 15 | 10 | 0.0072534 | 0.0018338 | 0 | 0.0018175 | 2.8307e-05 | 0.010933 |  | 10659.4299 | 3260.0856 | 0 | 1608.8767 | 24.821 | 15553.2134
2004 | 9 | 15 | 11 | 0.0073636 | 0.0018949 | 0 | 0.0018292 | 2.8307e-05 | 0.011116 |  | 10821.4654 | 3368.5992 | 0 | 1619.2102 | 24.821 | 15834.0957
2004 | 9 | 15 | 12 | 0.0074663 | 0.0018724 | 0 | 0.001655 | 2.8307e-05 | 0.011022 |  | 10972.3786 | 3328.6508 | 0 | 1465.031 | 24.821 | 15790.8815
2004 | 9 | 15 | 13 | 0.0069124 | 0.0019246 | 0 | 0.0018423 | 2.8307e-05 | 0.010708 |  | 10158.3935 | 3421.429 | 0 | 1630.8235 | 24.821 | 15235.467
2004 | 9 | 15 | 14 | 0.0065658 | 0.0019241 | 0 | 0.0018474 | 2.8307e-05 | 0.010366 |  | 9649.0047 | 3420.5046 | 0 | 1635.3509 | 24.821 | 14729.6812
2004 | 9 | 15 | 15 | 0.0069092 | 0.0019156 | 0 | 0.0019801 | 2.8307e-05 | 0.010833 |  | 10153.6319 | 3405.4303 | 0 | 1752.7678 | 24.821 | 15336.651
2004 | 9 | 15 | 16 | 0.007792 | 0.0018602 | 0 | 0.0019798 | 2.8307e-05 | 0.01166 |  | 11450.9228 | 3306.9646 | 0 | 1752.5062 | 24.821 | 16535.2147
2004 | 9 | 15 | 17 | 0.0084516 | 0.0017931 | 0 | 0.0019033 | 2.8307e-05 | 0.012176 |  | 12420.2789 | 3187.7019 | 0 | 1684.8717 | 24.821 | 17317.6735
2004 | 9 | 15 | 18 | 0.0094781 | 0.0016562 | 0 | 0.0015451 | 2.8307e-05 | 0.012708 |  | 13928.8585 | 2944.3534 | 0 | 1367.7543 | 24.821 | 18265.7872
2004 | 9 | 15 | 19 | 0.0091232 | 0.0017406 | 9.2951e-05 | 0.0020755 | 2.8307e-05 | 0.013061 |  | 13407.3596 | 3094.3308 | 47.6686 | 1837.2917 | 24.821 | 18411.4717
2004 | 9 | 15 | 20 | 0.0093497 | 0.0017051 | 0.00037181 | 0.0019593 | 2.8307e-05 | 0.013414 |  | 13740.1776 | 3031.1932 | 190.6742 | 1734.4359 | 24.821 | 18721.302
2004 | 9 | 15 | 21 | 0.0094475 | 0.0014202 | 0.00037181 | 0.0011773 | 2.8307e-05 | 0.012445 |  | 13883.9243 | 2524.7369 | 190.6742 | 1042.1608 | 24.821 | 17666.3173
2004 | 9 | 15 | 22 | 0.0084097 | 0.0012989 | 0.00037181 | 0.0011879 | 2.8307e-05 | 0.011297 |  | 12358.8246 | 2309.1594 | 190.6742 | 1051.589 | 24.821 | 15935.0683
2004 | 9 | 15 | 23 | 0.0064652 | 0.0012235 | 0.00037181 | 0.0012914 | 2.8307e-05 | 0.0093802 |  | 9501.1575 | 2175.0231 | 190.6742 | 1143.1769 | 24.821 | 13034.8528
2004 | 9 | 15 | 24 | 0.0053405 | 0.0011847 | 0.00037181 | 0.0013319 | 2.8307e-05 | 0.0082572 |  | 7848.2928 | 2106.104 | 190.6742 | 1179.022 | 24.821 | 11348.9141
2004 | 9 | 16 | 1 | 0.0051904 | 0.0011433 | 0.00037181 | 0.0012582 | 2.8307e-05 | 0.007992 |  | 7627.692 | 2032.4654 | 190.6742 | 1113.8121 | 24.821 | 10989.4647
2004 | 9 | 16 | 2 | 0.0048934 | 0.0011074 | 0.00037181 | 0.0012668 | 2.8307e-05 | 0.0076678 |  | 7191.3252 | 1968.6937 | 190.6742 | 1121.3799 | 24.821 | 10496.8941
2004 | 9 | 16 | 3 | 0.0047014 | 0.0010986 | 0.00037181 | 0.0012998 | 2.8307e-05 | 0.0074998 |  | 6909.0319 | 1952.9873 | 190.6742 | 1150.607 | 24.821 | 10228.1214
2004 | 9 | 16 | 4 | 0.0046004 | 0.0011135 | 0.00037181 | 0.0014678 | 2.8307e-05 | 0.0075818 |  | 6760.6863 | 1979.4733 | 190.6742 | 1299.3136 | 24.821 | 10254.9684
2004 | 9 | 16 | 5 | 0.0047516 | 0.001152 | 0.00037181 | 0.0015056 | 2.8307e-05 | 0.0078093 |  | 6982.8306 | 2047.9384 | 190.6742 | 1332.7805 | 24.821 | 10579.0448
2004 | 9 | 16 | 6 | 0.005693 | 0.0012321 | 0.00037181 | 0.001615 | 2.8307e-05 | 0.0089401 |  | 8366.3518 | 2190.3101 | 190.6742 | 1429.5788 | 24.821 | 12201.7359
2004 | 9 | 16 | 7 | 0.0073583 | 0.001326 | 9.9272e-05 | 0.0012783 | 2.8307e-05 | 0.01009 |  | 10813.5753 | 2357.2471 | 50.91 | 1131.5756 | 24.821 | 14378.129
2004 | 9 | 16 | 8 | 0.007847 | 0.0014465 | 0 | 0.001038 | 2.8307e-05 | 0.01036 |  | 11531.7665 | 2571.582 | 0 | 918.8693 | 24.821 | 15047.0389
2004 | 9 | 16 | 9 | 0.0077616 | 0.0016521 | 0 | 0.0013291 | 2.8307e-05 | 0.010771 |  | 11406.3439 | 2936.9812 | 0 | 1176.4946 | 24.821 | 15544.6407
2004 | 9 | 16 | 10 | 0.0076269 | 0.001865 | 0 | 0.0016242 | 2.8307e-05 | 0.011144 |  | 11208.3041 | 3315.4113 | 0 | 1437.7726 | 24.821 | 15986.309
2004 | 9 | 16 | 11 | 0.0077695 | 0.0019227 | 0 | 0.0016103 | 2.8307e-05 | 0.011331 |  | 11417.9412 | 3418.0518 | 0 | 1425.4882 | 24.821 | 16286.3022
2004 | 9 | 16 | 12 | 0.0078949 | 0.0018969 | 0 | 0.001415 | 2.8307e-05 | 0.011235 |  | 11602.2094 | 3372.1617 | 0 | 1252.5683 | 24.821 | 16251.7604
2004 | 9 | 16 | 13 | 0.0073542 | 0.0019465 | 0 | 0.0015856 | 2.8307e-05 | 0.010915 |  | 10807.6122 | 3460.3475 | 0 | 1403.5898 | 24.821 | 15696.3706
2004 | 9 | 16 | 14 | 0.0070259 | 0.0019422 | 0 | 0.0015695 | 2.8307e-05 | 0.010566 |  | 10325.1624 | 3452.7413 | 0 | 1389.3657 | 24.821 | 15192.0904
2004 | 9 | 16 | 15 | 0.0073915 | 0.0019291 | 0 | 0.0016937 | 2.8307e-05 | 0.011043 |  | 10862.3588 | 3429.4526 | 0 | 1499.2537 | 24.821 | 15815.8862
2004 | 9 | 16 | 16 | 0.0083195 | 0.001865 | 0 | 0.0016727 | 2.8307e-05 | 0.011886 |  | 12226.2478 | 3315.5229 | 0 | 1480.7283 | 24.821 | 17047.32
2004 | 9 | 16 | 17 | 0.0090193 | 0.0017902 | 0 | 0.001574 | 2.8307e-05 | 0.012412 |  | 13254.5472 | 3182.429 | 0 | 1393.3066 | 24.821 | 17855.1038
2004 | 9 | 16 | 18 | 0.010117 | 0.0016402 | 0 | 0.0011683 | 2.8307e-05 | 0.012953 |  | 14867.1371 | 2915.7983 | 0 | 1034.2236 | 24.821 | 18841.98
2004 | 9 | 16 | 19 | 0.0097623 | 0.0017217 | 0.00010522 | 0.0016955 | 2.8307e-05 | 0.013313 |  | 14346.5221 | 3060.8095 | 53.9608 | 1500.8785 | 24.821 | 18986.9919
2004 | 9 | 16 | 20 | 0.0099452 | 0.0016969 | 0.00037181 | 0.0016313 | 2.8307e-05 | 0.013674 |  | 14615.2422 | 3016.7056 | 190.6742 | 1444.0654 | 24.821 | 19291.5084
2004 | 9 | 16 | 21 | 0.010045 | 0.001405 | 0.00037181 | 0.00083504 | 2.8307e-05 | 0.012686 |  | 14762.6788 | 2497.8012 | 190.6742 | 739.1853 | 24.821 | 18215.1606
2004 | 9 | 16 | 22 | 0.0089728 | 0.0012824 | 0.00037181 | 0.00085981 | 2.8307e-05 | 0.011515 |  | 13186.2757 | 2279.71 | 190.6742 | 761.1194 | 24.821 | 16442.6003
2004 | 9 | 16 | 23 | 0.0069534 | 0.0012093 | 0.00037181 | 0.00099876 | 2.8307e-05 | 0.0095615 |  | 10218.5518 | 2149.7819 | 190.6742 | 884.1132 | 24.821 | 13467.9421
2004 | 9 | 16 | 24 | 0.0057096 | 0.0011839 | 0.00037181 | 0.0011233 | 2.8307e-05 | 0.0084168 |  | 8390.6757 | 2104.5877 | 190.6742 | 994.3493 | 24.821 | 11705.1079
2004 | 9 | 17 | 1 | 0.0052885 | 0.0011706 | 0.00037181 | 0.0014405 | 2.8307e-05 | 0.0082998 |  | 7771.9446 | 2081.047 | 190.6742 | 1275.1829 | 24.821 | 11343.6697
2004 | 9 | 17 | 2 | 0.0048244 | 0.0011728 | 0.00037181 | 0.0015816 | 2.8307e-05 | 0.0079789 |  | 7089.8058 | 2084.9407 | 190.6742 | 1400.0978 | 24.821 | 10790.3397
2004 | 9 | 17 | 3 | 0.0046727 | 0.00115 | 0.00037181 | 0.0016166 | 2.8307e-05 | 0.0078394 |  | 6866.964 | 2044.32 | 190.6742 | 1431.012 | 24.821 | 10557.7912
2004 | 9 | 17 | 4 | 0.0047886 | 0.0011468 | 0.00037181 | 0.0015663 | 2.8307e-05 | 0.0079018 |  | 7037.3001 | 2038.7256 | 190.6742 | 1386.5054 | 24.821 | 10678.0263
2004 | 9 | 17 | 5 | 0.0049755 | 0.0011842 | 0.00037181 | 0.0015607 | 2.8307e-05 | 0.0081205 |  | 7311.982 | 2105.1833 | 190.6742 | 1381.5468 | 24.821 | 11014.2074
2004 | 9 | 17 | 6 | 0.0056482 | 0.0012547 | 0.00037181 | 0.0016286 | 2.8307e-05 | 0.0089315 |  | 8300.4633 | 2230.5132 | 190.6742 | 1441.6332 | 24.821 | 12188.1049
2004 | 9 | 17 | 7 | 0.0072924 | 0.0013072 | 0.00010522 | 0.0013493 | 2.8307e-05 | 0.010082 |  | 10716.7535 | 2323.8293 | 53.9608 | 1194.4055 | 24.821 | 14313.7702
2004 | 9 | 17 | 8 | 0.0079612 | 0.0014989 | 0 | 0.0015177 | 2.8307e-05 | 0.011006 |  | 11699.5774 | 2664.6678 | 0 | 1343.4728 | 24.821 | 15732.539
2004 | 9 | 17 | 9 | 0.0079744 | 0.0016702 | 0 | 0.0016509 | 2.8307e-05 | 0.011324 |  | 11719.0795 | 2969.1715 | 0 | 1461.4166 | 24.821 | 16174.4886
2004 | 9 | 17 | 10 | 0.0075914 | 0.0018822 | 0 | 0.0021105 | 2.8307e-05 | 0.011612 |  | 11156.141 | 3346.1547 | 0 | 1868.265 | 24.821 | 16395.3818
2004 | 9 | 17 | 11 | 0.0074954 | 0.0019082 | 0 | 0.0019639 | 2.8307e-05 | 0.011396 |  | 11015.0834 | 3392.2271 | 0 | 1738.5148 | 24.821 | 16170.6463
2004 | 9 | 17 | 12 | 0.0076557 | 0.0018503 | 0 | 0.0015919 | 2.8307e-05 | 0.011126 |  | 11250.6525 | 3289.3805 | 0 | 1409.1307 | 24.821 | 15973.9848
2004 | 9 | 17 | 13 | 0.0072702 | 0.0018774 | 0 | 0.0017282 | 2.8307e-05 | 0.010904 |  | 10684.1821 | 3337.5028 | 0 | 1529.8494 | 24.821 | 15576.3553
2004 | 9 | 17 | 14 | 0.0066946 | 0.0018629 | 0 | 0.0017865 | 2.8307e-05 | 0.010372 |  | 9838.2182 | 3311.7814 | 0 | 1581.4048 | 24.821 | 14756.2254
2004 | 9 | 17 | 15 | 0.0072519 | 0.0017594 | 0 | 0.001526 | 2.8307e-05 | 0.010566 |  | 10657.2566 | 3127.7899 | 0 | 1350.815 | 24.821 | 15160.6825
2004 | 9 | 17 | 16 | 0.0077627 | 0.0017437 | 0 | 0.0016844 | 2.8307e-05 | 0.011219 |  | 11407.9977 | 3099.8362 | 0 | 1491.0215 | 24.821 | 16023.6764
2004 | 9 | 17 | 17 | 0.0087113 | 0.0016778 | 0 | 0.001539 | 2.8307e-05 | 0.011956 |  | 12801.9447 | 2982.7387 | 0 | 1362.3019 | 24.821 | 17171.8064
2004 | 9 | 17 | 18 | 0.0093795 | 0.0016581 | 0 | 0.0016236 | 2.8307e-05 | 0.01269 |  | 13783.9399 | 2947.6323 | 0 | 1437.2708 | 24.821 | 18193.6639
2004 | 9 | 17 | 19 | 0.0097206 | 0.0017116 | 0.00011786 | 0.0018776 | 2.8307e-05 | 0.013456 |  | 14285.2444 | 3042.7964 | 60.4437 | 1662.056 | 24.821 | 19075.3615
2004 | 9 | 17 | 20 | 0.0098189 | 0.0016936 | 0.00037181 | 0.0017816 | 2.8307e-05 | 0.013694 |  | 14429.6689 | 3010.7239 | 190.6742 | 1577.0536 | 24.821 | 19232.9417
2004 | 9 | 17 | 21 | 0.01016 | 0.0014454 | 0.00037181 | 0.001113 | 2.8307e-05 | 0.013118 |  | 14930.8825 | 2569.4917 | 190.6742 | 985.2652 | 24.821 | 18701.1346
2004 | 9 | 17 | 22 | 0.0093085 | 0.0013405 | 0.00037181 | 0.0012719 | 2.8307e-05 | 0.012321 |  | 13679.6742 | 2382.9843 | 190.6742 | 1125.9116 | 24.821 | 17404.0654
2004 | 9 | 17 | 23 | 0.0075998 | 0.0012841 | 0.00037181 | 0.0014494 | 2.8307e-05 | 0.010733 |  | 11168.485 | 2282.7481 | 190.6742 | 1283.0072 | 24.821 | 14949.7355
2004 | 9 | 17 | 24 | 0.0062821 | 0.001231 | 0.00037181 | 0.0015179 | 2.8307e-05 | 0.0094312 |  | 9232.1069 | 2188.4786 | 190.6742 | 1343.6437 | 24.821 | 12979.7245
2004 | 9 | 18 | 1 | 0.0051672 | 0.0011135 | 0.00037181 | 0.0013408 | 2.8307e-05 | 0.0080216 |  | 7593.6458 | 1979.4673 | 190.6742 | 1186.8661 | 24.821 | 10975.4744
2004 | 9 | 18 | 2 | 0.0048317 | 0.0010595 | 0.00037181 | 0.0012966 | 2.8307e-05 | 0.0075879 |  | 7100.545 | 1883.4631 | 190.6742 | 1147.812 | 24.821 | 10347.3154
2004 | 9 | 18 | 3 | 0.0045227 | 0.0010358 | 0.00037181 | 0.001407 | 2.8307e-05 | 0.0073656 |  | 6646.4968 | 1841.3746 | 190.6742 | 1245.5272 | 24.821 | 9948.894
2004 | 9 | 18 | 4 | 0.0045989 | 0.0010008 | 0.00037181 | 0.0013142 | 2.8307e-05 | 0.0073139 |  | 6758.4062 | 1779.1036 | 190.6742 | 1163.3447 | 24.821 | 9916.3497
2004 | 9 | 18 | 5 | 0.004573 | 0.0010627 | 0.00037181 | 0.0014164 | 2.8307e-05 | 0.0074522 |  | 6720.431 | 1889.1688 | 190.6742 | 1253.7914 | 24.821 | 10078.8866
2004 | 9 | 18 | 6 | 0.0050864 | 0.0010791 | 0.00037181 | 0.001243 | 2.8307e-05 | 0.0078086 |  | 7474.8945 | 1918.3835 | 190.6742 | 1100.3338 | 24.821 | 10709.1071
2004 | 9 | 18 | 7 | 0.0058088 | 0.0012062 | 0.00011154 | 0.0014583 | 2.8307e-05 | 0.0086131 |  | 8536.583 | 2144.2993 | 57.2023 | 1290.8714 | 24.821 | 12053.777
2004 | 9 | 18 | 8 | 0.0068805 | 0.0013829 | 0 | 0.0017483 | 2.8307e-05 | 0.01004 |  | 10111.4171 | 2458.5025 | 0 | 1547.6209 | 24.821 | 14142.3616
2004 | 9 | 18 | 9 | 0.0076119 | 0.0014978 | 0 | 0.0017519 | 2.8307e-05 | 0.01089 |  | 11186.3544 | 2662.7313 | 0 | 1550.7841 | 24.821 | 15424.6908
2004 | 9 | 18 | 10 | 0.0081992 | 0.0016021 | 0 | 0.0018519 | 2.8307e-05 | 0.011682 |  | 12049.4042 | 2848.1981 | 0 | 1639.3357 | 24.821 | 16561.759
2004 | 9 | 18 | 11 | 0.0080124 | 0.0017487 | 0 | 0.0022618 | 2.8307e-05 | 0.012051 |  | 11774.889 | 3108.6698 | 0 | 2002.1514 | 24.821 | 16910.5312
2004 | 9 | 18 | 12 | 0.0083786 | 0.0016369 | 0 | 0.0017253 | 2.8307e-05 | 0.011769 |  | 12313.0295 | 2909.912 | 0 | 1527.2996 | 24.821 | 16775.0621
2004 | 9 | 18 | 13 | 0.0081036 | 0.0016313 | 0 | 0.0016653 | 2.8307e-05 | 0.011429 |  | 11908.8989 | 2900.1078 | 0 | 1474.1356 | 24.821 | 16307.9633
2004 | 9 | 18 | 14 | 0.0080873 | 0.001568 | 0 | 0.0014686 | 2.8307e-05 | 0.011152 |  | 11885.0297 | 2787.5349 | 0 | 1300.0358 | 24.821 | 15997.4215
2004 | 9 | 18 | 15 | 0.0083014 | 0.0015214 | 0 | 0.0014303 | 2.8307e-05 | 0.011281 |  | 12199.5511 | 2704.7236 | 0 | 1266.1554 | 24.821 | 16195.2512
2004 | 9 | 18 | 16 | 0.0078743 | 0.0016425 | 0 | 0.0020333 | 2.8307e-05 | 0.011578 |  | 11571.877 | 2919.9583 | 0 | 1799.9088 | 24.821 | 16316.5651
2004 | 9 | 18 | 17 | 0.0089511 | 0.0015844 | 0 | 0.0018635 | 2.8307e-05 | 0.012427 |  | 13154.4227 | 2816.6202 | 0 | 1649.5675 | 24.821 | 17645.4315
2004 | 9 | 18 | 18 | 0.0093827 | 0.0015202 | 0 | 0.001657 | 2.8307e-05 | 0.012588 |  | 13788.7241 | 2702.5144 | 0 | 1466.7859 | 24.821 | 17982.8454
2004 | 9 | 18 | 19 | 0.0096446 | 0.0015472 | 0.00013013 | 0.0018937 | 2.8307e-05 | 0.013244 |  | 14173.4761 | 2750.6006 | 66.736 | 1676.2893 | 24.821 | 18691.923
2004 | 9 | 18 | 20 | 0.010269 | 0.0014392 | 0.00037181 | 0.0014949 | 2.8307e-05 | 0.013603 |  | 15091.1113 | 2558.4599 | 190.6742 | 1323.2896 | 24.821 | 19188.3561
2004 | 9 | 18 | 21 | 0.0095428 | 0.0013913 | 0.00037181 | 0.0015716 | 2.8307e-05 | 0.012906 |  | 14023.8707 | 2473.44 | 190.6742 | 1391.2376 | 24.821 | 18104.0436
2004 | 9 | 18 | 22 | 0.0085784 | 0.0013349 | 0.00037181 | 0.0015684 | 2.8307e-05 | 0.011882 |  | 12606.681 | 2373.1237 | 190.6742 | 1388.402 | 24.821 | 16583.702
2004 | 9 | 18 | 23 | 0.0072145 | 0.0012452 | 0.00037181 | 0.0015876 | 2.8307e-05 | 0.010447 |  | 10602.2482 | 2213.6694 | 190.6742 | 1405.407 | 24.821 | 14436.8199
2004 | 9 | 18 | 24 | 0.0062043 | 0.0011451 | 0.00037181 | 0.0013921 | 2.8307e-05 | 0.0091417 |  | 9117.8029 | 2035.7003 | 190.6742 | 1232.3042 | 24.821 | 12601.3026
2004 | 9 | 19 | 1 | 0.0055835 | 0.0010049 | 0.00037181 | 0.0012936 | 2.8307e-05 | 0.008282 |  | 8205.4029 | 1786.4249 | 190.6742 | 1145.075 | 24.821 | 11352.3982
2004 | 9 | 19 | 2 | 0.0049602 | 0.0010558 | 0.00037181 | 0.001484 | 2.8307e-05 | 0.0079001 |  | 7289.4175 | 1876.9408 | 190.6742 | 1313.6594 | 24.821 | 10695.513
2004 | 9 | 19 | 3 | 0.0047542 | 0.0010392 | 0.00037181 | 0.0015714 | 2.8307e-05 | 0.007765 |  | 6986.6986 | 1847.4499 | 190.6742 | 1391.0495 | 24.821 | 10440.6932
2004 | 9 | 19 | 4 | 0.0049355 | 0.00096135 | 0.00037181 | 0.0013386 | 2.8307e-05 | 0.0076356 |  | 7253.1648 | 1709.0356 | 190.6742 | 1184.9147 | 24.821 | 10362.6104
2004 | 9 | 19 | 5 | 0.0048719 | 0.000978 | 0.00037181 | 0.0014501 | 2.8307e-05 | 0.0077001 |  | 7159.7125 | 1738.637 | 190.6742 | 1283.6255 | 24.821 | 10397.4703
2004 | 9 | 19 | 6 | 0.004967 | 0.0010431 | 0.00037181 | 0.0016751 | 2.8307e-05 | 0.0080855 |  | 7299.4836 | 1854.4531 | 190.6742 | 1482.8647 | 24.821 | 10852.2967
2004 | 9 | 19 | 7 | 0.0059865 | 0.0011222 | 0.00011786 | 0.0017364 | 2.8307e-05 | 0.0089913 |  | 8797.7175 | 1995.0092 | 60.4437 | 1537.0424 | 24.821 | 12415.0339
2004 | 9 | 19 | 8 | 0.0074479 | 0.001239 | 0 | 0.0018564 | 2.8307e-05 | 0.010572 |  | 10945.2691 | 2202.5788 | 0 | 1643.3138 | 24.821 | 14815.9828
2004 | 9 | 19 | 9 | 0.0087413 | 0.0013122 | 0 | 0.0017074 | 2.8307e-05 | 0.011789 |  | 12846.0659 | 2332.8173 | 0 | 1511.4241 | 24.821 | 16715.1283
2004 | 9 | 19 | 10 | 0.0091764 | 0.0014678 | 0 | 0.0019836 | 2.8307e-05 | 0.012656 |  | 13485.5124 | 2609.4336 | 0 | 1755.8745 | 24.821 | 17875.6416
2004 | 9 | 19 | 11 | 0.0092993 | 0.0015378 | 0 | 0.0020728 | 2.8307e-05 | 0.012938 |  | 13666.0821 | 2733.8486 | 0 | 1834.849 | 24.821 | 18259.6007
2004 | 9 | 19 | 12 | 0.0089549 | 0.0015953 | 0 | 0.0022054 | 2.8307e-05 | 0.012784 |  | 13160.0001 | 2836.0943 | 0 | 1952.245 | 24.821 | 17973.1604
2004 | 9 | 19 | 13 | 0.0087379 | 0.0015479 | 0 | 0.0019282 | 2.8307e-05 | 0.012242 |  | 12841.0432 | 2751.7322 | 0 | 1706.8918 | 24.821 | 17324.4882
2004 | 9 | 19 | 14 | 0.0084432 | 0.0015669 | 0 | 0.0020797 | 2.8307e-05 | 0.012118 |  | 12407.9679 | 2785.6253 | 0 | 1840.9603 | 24.821 | 17059.3746
2004 | 9 | 19 | 15 | 0.0082114 | 0.0015626 | 0 | 0.0021788 | 2.8307e-05 | 0.011981 |  | 12067.3419 | 2777.9543 | 0 | 1928.6977 | 24.821 | 16798.815
2004 | 9 | 19 | 16 | 0.0087624 | 0.0015111 | 0 | 0.0020716 | 2.8307e-05 | 0.012374 |  | 12877.1375 | 2686.3964 | 0 | 1833.8525 | 24.821 | 17422.2075
2004 | 9 | 19 | 17 | 0.010524 | 0.0013397 | 0 | 0.0014291 | 2.8307e-05 | 0.013321 |  | 15465.1726 | 2381.7037 | 0 | 1265.0585 | 24.821 | 19136.7559
2004 | 9 | 19 | 18 | 0.010782 | 0.0012217 | 0 | 0.0010754 | 2.8307e-05 | 0.013107 |  | 15844.9721 | 2171.8586 | 0 | 951.9413 | 24.821 | 18993.5931
2004 | 9 | 19 | 19 | 0.010154 | 0.0013449 | 0.0001424 | 0.0018825 | 2.8307e-05 | 0.013552 |  | 14922.3792 | 2390.8342 | 73.0282 | 1666.4428 | 24.821 | 19077.5054
2004 | 9 | 19 | 20 | 0.010418 | 0.0012815 | 0.00037181 | 0.0017126 | 2.8307e-05 | 0.013813 |  | 15310.8124 | 2278.125 | 190.6742 | 1516.0052 | 24.821 | 19320.4378
2004 | 9 | 19 | 21 | 0.0093417 | 0.0012012 | 0.00037181 | 0.0015641 | 2.8307e-05 | 0.012507 |  | 13728.4712 | 2135.3712 | 190.6742 | 1384.5493 | 24.821 | 17463.8869
2004 | 9 | 19 | 22 | 0.0085044 | 0.00107 | 0.00037181 | 0.0012315 | 2.8307e-05 | 0.011206 |  | 12497.945 | 1902.2694 | 190.6742 | 1090.0969 | 24.821 | 15705.8065
2004 | 9 | 19 | 23 | 0.0067455 | 0.0010635 | 0.00037181 | 0.0013994 | 2.8307e-05 | 0.0096085 |  | 9913.1254 | 1890.5826 | 190.6742 | 1238.7382 | 24.821 | 13257.9415
2004 | 9 | 19 | 24 | 0.0059885 | 0.00096187 | 0.00037181 | 0.0011417 | 2.8307e-05 | 0.0084922 |  | 8800.6562 | 1709.9511 | 190.6742 | 1010.655 | 24.821 | 11736.7575
2004 | 9 | 20 | 1 | 0.0052069 | 0.0010003 | 0.00037181 | 0.00112 | 2.8307e-05 | 0.0077273 |  | 7651.9727 | 1778.3631 | 190.6742 | 991.4182 | 24.821 | 10637.2493
2004 | 9 | 20 | 2 | 0.0049665 | 0.00094996 | 0.00037181 | 0.0011082 | 2.8307e-05 | 0.0074248 |  | 7298.725 | 1688.7829 | 190.6742 | 980.9631 | 24.821 | 10183.9663
2004 | 9 | 20 | 3 | 0.0046049 | 0.00096481 | 0.00037181 | 0.0012557 | 2.8307e-05 | 0.0072256 |  | 6767.2979 | 1715.1802 | 190.6742 | 1111.6023 | 24.821 | 9809.5756
2004 | 9 | 20 | 4 | 0.0045875 | 0.00098278 | 0.00037181 | 0.0013822 | 2.8307e-05 | 0.0073527 |  | 6741.7577 | 1747.1313 | 190.6742 | 1223.5791 | 24.821 | 9927.9633
2004 | 9 | 20 | 5 | 0.0046195 | 0.0010325 | 0.00037181 | 0.0015127 | 2.8307e-05 | 0.0075648 |  | 6788.6814 | 1835.523 | 190.6742 | 1339.0917 | 24.821 | 10178.7913
2004 | 9 | 20 | 6 | 0.0054661 | 0.0011218 | 0.00037181 | 0.0015781 | 2.8307e-05 | 0.0085661 |  | 8032.8689 | 1994.33 | 190.6742 | 1396.957 | 24.821 | 11639.6512
2004 | 9 | 20 | 7 | 0.0072314 | 0.0011431 | 0.00012381 | 0.0011869 | 2.8307e-05 | 0.0097136 |  | 10627.2048 | 2032.1842 | 63.4945 | 1050.6844 | 24.821 | 13798.389
2004 | 9 | 20 | 8 | 0.0078807 | 0.001247 | 0 | 0.00095011 | 2.8307e-05 | 0.010106 |  | 11581.4117 | 2216.7747 | 0 | 841.0523 | 24.821 | 14664.0598
2004 | 9 | 20 | 9 | 0.007939 | 0.0014688 | 0 | 0.0014785 | 2.8307e-05 | 0.010915 |  | 11667.07 | 2611.1168 | 0 | 1308.7839 | 24.821 | 15611.7917
2004 | 9 | 20 | 10 | 0.0073249 | 0.0016951 | 0 | 0.002036 | 2.8307e-05 | 0.011084 |  | 10764.5046 | 3013.4573 | 0 | 1802.2538 | 24.821 | 15605.0367
2004 | 9 | 20 | 11 | 0.0075254 | 0.0017557 | 0 | 0.001983 | 2.8307e-05 | 0.011292 |  | 11059.2477 | 3121.1632 | 0 | 1755.4129 | 24.821 | 15960.6448
2004 | 9 | 20 | 12 | 0.0075521 | 0.0017219 | 0 | 0.0018786 | 2.8307e-05 | 0.011181 |  | 11098.5131 | 3061.1465 | 0 | 1662.9896 | 24.821 | 15847.4702
2004 | 9 | 20 | 13 | 0.0072079 | 0.0017608 | 0 | 0.0020325 | 2.8307e-05 | 0.011029 |  | 10592.5826 | 3130.2848 | 0 | 1799.1763 | 24.821 | 15546.8649
2004 | 9 | 20 | 14 | 0.0070206 | 0.0017272 | 0 | 0.0018709 | 2.8307e-05 | 0.010647 |  | 10317.3747 | 3070.4776 | 0 | 1656.1431 | 24.821 | 15068.8163
2004 | 9 | 20 | 15 | 0.0072741 | 0.0015962 | 0 | 0.0014749 | 2.8307e-05 | 0.010374 |  | 10689.8376 | 2837.6219 | 0 | 1305.6394 | 24.821 | 14857.92
2004 | 9 | 20 | 16 | 0.0080362 | 0.0016387 | 0 | 0.0018452 | 2.8307e-05 | 0.011548 |  | 11809.8868 | 2913.1392 | 0 | 1633.3628 | 24.821 | 16381.2098
2004 | 9 | 20 | 17 | 0.0088914 | 0.0015668 | 0 | 0.0017811 | 2.8307e-05 | 0.012268 |  | 13066.7171 | 2785.337 | 0 | 1576.6585 | 24.821 | 17453.5336
2004 | 9 | 20 | 18 | 0.010321 | 0.0013525 | 0 | 0.000789 | 2.8307e-05 | 0.012491 |  | 15167.2045 | 2404.3588 | 0 | 698.4318 | 24.821 | 18294.8162
2004 | 9 | 20 | 19 | 0.0098271 | 0.0014796 | 0.00015504 | 0.0013822 | 2.8307e-05 | 0.012872 |  | 14441.7124 | 2630.4234 | 79.5112 | 1223.5638 | 24.821 | 18400.0318
2004 | 9 | 20 | 20 | 0.0096794 | 0.0015017 | 0.00037181 | 0.0015318 | 2.8307e-05 | 0.013113 |  | 14224.7441 | 2669.5556 | 190.6742 | 1355.994 | 24.821 | 18465.789
2004 | 9 | 20 | 21 | 0.0095175 | 0.0012817 | 0.00037181 | 0.0007899 | 2.8307e-05 | 0.011989 |  | 13986.773 | 2278.6025 | 190.6742 | 699.2302 | 24.821 | 17180.101
2004 | 9 | 20 | 22 | 0.0084086 | 0.0011704 | 0.00037181 | 0.00083114 | 2.8307e-05 | 0.01081 |  | 12357.1664 | 2080.6477 | 190.6742 | 735.7335 | 24.821 | 15389.0428
2004 | 9 | 20 | 23 | 0.0065619 | 0.0011368 | 0.00037181 | 0.00096325 | 2.8307e-05 | 0.009062 |  | 9643.2524 | 2020.8903 | 190.6742 | 852.6812 | 24.821 | 12732.3192
2004 | 9 | 20 | 24 | 0.0052477 | 0.0011335 | 0.00037181 | 0.0012667 | 2.8307e-05 | 0.008048 |  | 7711.9256 | 2015.0456 | 190.6742 | 1121.3025 | 24.821 | 11063.7689
2004 | 9 | 21 | 1 | 0.0050017 | 0.0010525 | 0.00037181 | 0.0012695 | 2.8307e-05 | 0.0077238 |  | 7350.4633 | 1871.0967 | 190.6742 | 1123.7461 | 24.821 | 10560.8014
2004 | 9 | 21 | 2 | 0.0047466 | 0.0010244 | 0.00037181 | 0.0012394 | 2.8307e-05 | 0.0074104 |  | 6975.5569 | 1821.0503 | 190.6742 | 1097.0905 | 24.821 | 10109.1929
2004 | 9 | 21 | 3 | 0.0045733 | 0.0010151 | 0.00037181 | 0.0012596 | 2.8307e-05 | 0.0072482 |  | 6720.8505 | 1804.643 | 190.6742 | 1115.0371 | 24.821 | 9856.0258
2004 | 9 | 21 | 4 | 0.0044737 | 0.0010373 | 0.00037181 | 0.0014163 | 2.8307e-05 | 0.0073274 |  | 6574.5146 | 1843.9872 | 190.6742 | 1253.6963 | 24.821 | 9887.6933
2004 | 9 | 21 | 5 | 0.0046808 | 0.0010561 | 0.00037181 | 0.0014102 | 2.8307e-05 | 0.0075472 |  | 6878.8153 | 1877.5271 | 190.6742 | 1248.3095 | 24.821 | 10220.1472
2004 | 9 | 21 | 6 | 0.0055956 | 0.0011401 | 0.00037181 | 0.0015043 | 2.8307e-05 | 0.0086401 |  | 8223.1986 | 2026.8941 | 190.6742 | 1331.6053 | 24.821 | 11797.1933
2004 | 9 | 21 | 7 | 0.0072462 | 0.0011793 | 0.00013013 | 0.0011676 | 2.8307e-05 | 0.0097515 |  | 10648.8773 | 2096.4881 | 66.736 | 1033.5724 | 24.821 | 13870.4948
2004 | 9 | 21 | 8 | 0.0076863 | 0.001316 | 0 | 0.00098157 | 2.8307e-05 | 0.010012 |  | 11295.6959 | 2339.4722 | 0 | 868.8982 | 24.821 | 14528.8873
2004 | 9 | 21 | 9 | 0.0074935 | 0.0015163 | 0 | 0.0013715 | 2.8307e-05 | 0.01041 |  | 11012.3584 | 2695.5827 | 0 | 1214.054 | 24.821 | 14946.8161
2004 | 9 | 21 | 10 | 0.0073481 | 0.0016888 | 0 | 0.0017052 | 2.8307e-05 | 0.01077 |  | 10798.578 | 3002.3085 | 0 | 1509.43 | 24.821 | 15335.1376
2004 | 9 | 21 | 11 | 0.0074087 | 0.0017442 | 0 | 0.0017693 | 2.8307e-05 | 0.010951 |  | 10887.7377 | 3100.8243 | 0 | 1566.2292 | 24.821 | 15579.6122
2004 | 9 | 21 | 12 | 0.007463 | 0.0017203 | 0 | 0.0016464 | 2.8307e-05 | 0.010858 |  | 10967.5385 | 3058.2604 | 0 | 1457.4244 | 24.821 | 15508.0444
2004 | 9 | 21 | 13 | 0.0069114 | 0.0017664 | 0 | 0.0018422 | 2.8307e-05 | 0.010548 |  | 10156.8797 | 3140.1554 | 0 | 1630.7732 | 24.821 | 14952.6294
2004 | 9 | 21 | 14 | 0.0066195 | 0.0017322 | 0 | 0.0018314 | 2.8307e-05 | 0.010211 |  | 9727.9262 | 3079.3331 | 0 | 1621.1804 | 24.821 | 14453.2608
2004 | 9 | 21 | 15 | 0.0068923 | 0.0017233 | 0 | 0.0020281 | 2.8307e-05 | 0.010672 |  | 10128.8219 | 3063.5509 | 0 | 1795.2756 | 24.821 | 15012.4694
2004 | 9 | 21 | 16 | 0.0078206 | 0.0016608 | 0 | 0.001977 | 2.8307e-05 | 0.011487 |  | 11493.0414 | 2952.519 | 0 | 1750.0638 | 24.821 | 16220.4452
2004 | 9 | 21 | 17 | 0.008492 | 0.0015987 | 0 | 0.0018761 | 2.8307e-05 | 0.011995 |  | 12479.688 | 2842.143 | 0 | 1660.7923 | 24.821 | 17007.4443
2004 | 9 | 21 | 18 | 0.0094906 | 0.001502 | 0 | 0.0014978 | 2.8307e-05 | 0.012519 |  | 13947.1889 | 2670.1912 | 0 | 1325.8687 | 24.821 | 17968.0698
2004 | 9 | 21 | 19 | 0.0090977 | 0.0016186 | 0.00016099 | 0.0019608 | 2.8307e-05 | 0.012866 |  | 13369.7573 | 2877.3711 | 82.5619 | 1735.7365 | 24.821 | 18090.2479
2004 | 9 | 21 | 20 | 0.0094122 | 0.0015712 | 0.00037181 | 0.0018311 | 2.8307e-05 | 0.013215 |  | 13832.0639 | 2793.2232 | 190.6742 | 1620.9171 | 24.821 | 18461.6994
2004 | 9 | 21 | 21 | 0.0094521 | 0.001328 | 0.00037181 | 0.0010798 | 2.8307e-05 | 0.01226 |  | 13890.6504 | 2360.7739 | 190.6742 | 955.8511 | 24.821 | 17422.7707
2004 | 9 | 21 | 22 | 0.0084596 | 0.001178 | 0.00037181 | 0.001091 | 2.8307e-05 | 0.011129 |  | 12432.0738 | 2094.1709 | 190.6742 | 965.7406 | 24.821 | 15707.4805
2004 | 9 | 21 | 23 | 0.0065556 | 0.0011332 | 0.00037181 | 0.0011517 | 2.8307e-05 | 0.0092406 |  | 9633.9964 | 2014.6082 | 190.6742 | 1019.5001 | 24.821 | 12883.6
2004 | 9 | 21 | 24 | 0.0054024 | 0.0011133 | 0.00037181 | 0.0012185 | 2.8307e-05 | 0.0081344 |  | 7939.3465 | 1979.21 | 190.6742 | 1078.6134 | 24.821 | 11212.6651
2004 | 9 | 22 | 1 | 0.0051693 | 0.0010698 | 0.00037181 | 0.0012768 | 2.8307e-05 | 0.0079159 |  | 7596.6835 | 1901.7501 | 190.6742 | 1130.2071 | 24.821 | 10844.136
2004 | 9 | 22 | 2 | 0.0049097 | 0.0010394 | 0.00037181 | 0.0012456 | 2.8307e-05 | 0.0075947 |  | 7215.1569 | 1847.7251 | 190.6742 | 1102.6218 | 24.821 | 10380.999
2004 | 9 | 22 | 3 | 0.0047303 | 0.0010307 | 0.00037181 | 0.0012674 | 2.8307e-05 | 0.0074284 |  | 6951.5351 | 1832.2498 | 190.6742 | 1121.9022 | 24.821 | 10121.1823
2004 | 9 | 22 | 4 | 0.0046308 | 0.0010504 | 0.00037181 | 0.0014282 | 2.8307e-05 | 0.0075096 |  | 6805.3918 | 1867.3746 | 190.6742 | 1264.2891 | 24.821 | 10152.5508
2004 | 9 | 22 | 5 | 0.0048489 | 0.0010633 | 0.00037181 | 0.0014226 | 2.8307e-05 | 0.0077349 |  | 7125.9001 | 1890.1906 | 190.6742 | 1259.3198 | 24.821 | 10490.9057
2004 | 9 | 22 | 6 | 0.0058013 | 0.0011231 | 0.00037181 | 0.0015305 | 2.8307e-05 | 0.008855 |  | 8525.4757 | 1996.6411 | 190.6742 | 1354.8002 | 24.821 | 12092.4122
2004 | 9 | 22 | 7 | 0.0074849 | 0.0011445 | 0.0001424 | 0.0011939 | 2.8307e-05 | 0.009994 |  | 10999.7095 | 2034.6156 | 73.0282 | 1056.8703 | 24.821 | 14189.0447
2004 | 9 | 22 | 8 | 0.007945 | 0.0012797 | 0 | 0.0010081 | 2.8307e-05 | 0.010261 |  | 11675.8549 | 2275.0066 | 0 | 892.4216 | 24.821 | 14868.1041
2004 | 9 | 22 | 9 | 0.007751 | 0.001485 | 0 | 0.0014042 | 2.8307e-05 | 0.010668 |  | 11390.6948 | 2639.9193 | 0 | 1243.0419 | 24.821 | 15298.4769
2004 | 9 | 22 | 10 | 0.0075923 | 0.0016784 | 0 | 0.0017392 | 2.8307e-05 | 0.011038 |  | 11157.4626 | 2983.7475 | 0 | 1539.601 | 24.821 | 15705.6321
2004 | 9 | 22 | 11 | 0.00765 | 0.0017376 | 0 | 0.0018071 | 2.8307e-05 | 0.011223 |  | 11242.2555 | 3088.9584 | 0 | 1599.665 | 24.821 | 15955.6999
2004 | 9 | 22 | 12 | 0.0077055 | 0.0017061 | 0 | 0.0016882 | 2.8307e-05 | 0.011128 |  | 11323.8025 | 3033.0214 | 0 | 1494.4299 | 24.821 | 15876.0748
2004 | 9 | 22 | 13 | 0.0071486 | 0.0017481 | 0 | 0.0018856 | 2.8307e-05 | 0.010811 |  | 10505.452 | 3107.6846 | 0 | 1669.1946 | 24.821 | 15307.1523
2004 | 9 | 22 | 14 | 0.0068539 | 0.0017129 | 0 | 0.0018703 | 2.8307e-05 | 0.010465 |  | 10072.3285 | 3045.0274 | 0 | 1655.6098 | 24.821 | 14797.7867
2004 | 9 | 22 | 15 | 0.0071129 | 0.0017275 | 0 | 0.0020687 | 2.8307e-05 | 0.010937 |  | 10452.9608 | 3071.0937 | 0 | 1831.2118 | 24.821 | 15380.0873
2004 | 9 | 22 | 16 | 0.0080589 | 0.0016756 | 0 | 0.0020097 | 2.8307e-05 | 0.011772 |  | 11843.1992 | 2978.7072 | 0 | 1778.9801 | 24.821 | 16625.7076
2004 | 9 | 22 | 17 | 0.0087426 | 0.0016213 | 0 | 0.0019013 | 2.8307e-05 | 0.012293 |  | 12847.969 | 2882.1771 | 0 | 1683.0902 | 24.821 | 17438.0573
2004 | 9 | 22 | 18 | 0.0097632 | 0.0015206 | 0 | 0.001518 | 2.8307e-05 | 0.01283 |  | 14347.7772 | 2703.1911 | 0 | 1343.7338 | 24.821 | 18419.5231
2004 | 9 | 22 | 19 | 0.0093677 | 0.001633 | 0.00017363 | 0.0019837 | 2.8307e-05 | 0.013186 |  | 13766.5817 | 2903.0114 | 89.0449 | 1755.9958 | 24.821 | 18539.4548
2004 | 9 | 22 | 20 | 0.0096971 | 0.0015921 | 0.00037181 | 0.001854 | 2.8307e-05 | 0.013543 |  | 14250.6363 | 2830.4167 | 190.6742 | 1641.1828 | 24.821 | 18937.731
2004 | 9 | 22 | 21 | 0.0096966 | 0.0013792 | 0.00037181 | 0.001089 | 2.8307e-05 | 0.012565 |  | 14249.916 | 2451.8505 | 190.6742 | 963.9929 | 24.821 | 17881.2547
2004 | 9 | 22 | 22 | 0.0086922 | 0.0012178 | 0.00037181 | 0.0010953 | 2.8307e-05 | 0.011405 |  | 12773.9399 | 2165.012 | 190.6742 | 969.5342 | 24.821 | 16123.9814
2004 | 9 | 22 | 23 | 0.0067505 | 0.0011764 | 0.00037181 | 0.0011434 | 2.8307e-05 | 0.0094705 |  | 9920.3839 | 2091.3909 | 190.6742 | 1012.1893 | 24.821 | 13239.4593
2004 | 9 | 22 | 24 | 0.0055784 | 0.0011371 | 0.00037181 | 0.001221 | 2.8307e-05 | 0.0083367 |  | 8197.9252 | 2021.5307 | 190.6742 | 1080.8583 | 24.821 | 11515.8095
2004 | 9 | 23 | 1 | 0.0049835 | 0.0010522 | 0.00037181 | 0.0012681 | 2.8307e-05 | 0.0077039 |  | 7323.611 | 1870.5352 | 190.6742 | 1122.5345 | 24.821 | 10532.176
2004 | 9 | 23 | 2 | 0.0047289 | 0.0010241 | 0.00037181 | 0.0012382 | 2.8307e-05 | 0.0073913 |  | 6949.5668 | 1820.5436 | 190.6742 | 1096.0496 | 24.821 | 10081.6552
2004 | 9 | 23 | 3 | 0.0045562 | 0.0010148 | 0.00037181 | 0.0012583 | 2.8307e-05 | 0.0072294 |  | 6695.777 | 1804.0587 | 190.6742 | 1113.8535 | 24.821 | 9829.1845
2004 | 9 | 23 | 4 | 0.0044568 | 0.0010369 | 0.00037181 | 0.0014146 | 2.8307e-05 | 0.0073084 |  | 6549.6801 | 1843.3059 | 190.6742 | 1252.2356 | 24.821 | 9860.7169
2004 | 9 | 23 | 5 | 0.0046631 | 0.0010558 | 0.00037181 | 0.0014087 | 2.8307e-05 | 0.0075277 |  | 6852.8116 | 1876.8985 | 190.6742 | 1247.0242 | 24.821 | 10192.2295
2004 | 9 | 23 | 6 | 0.0055755 | 0.0011397 | 0.00037181 | 0.0015025 | 2.8307e-05 | 0.0086178 |  | 8193.7265 | 2026.0487 | 190.6742 | 1330.0174 | 24.821 | 11765.2878
2004 | 9 | 23 | 7 | 0.007213 | 0.0011774 | 0.00014872 | 0.0011589 | 2.8307e-05 | 0.0097263 |  | 10600.1001 | 2093.0408 | 76.2697 | 1025.9111 | 24.821 | 13820.1427
2004 | 9 | 23 | 8 | 0.0076619 | 0.0013156 | 0 | 0.00098052 | 2.8307e-05 | 0.0099863 |  | 11259.7555 | 2338.8328 | 0 | 867.9664 | 24.821 | 14491.3758
2004 | 9 | 23 | 9 | 0.007469 | 0.0015158 | 0 | 0.0013696 | 2.8307e-05 | 0.010383 |  | 10976.3168 | 2694.6287 | 0 | 1212.4308 | 24.821 | 14908.1974
2004 | 9 | 23 | 10 | 0.0073237 | 0.0016881 | 0 | 0.0017024 | 2.8307e-05 | 0.010743 |  | 10762.8598 | 3001.0015 | 0 | 1506.9622 | 24.821 | 15295.6446
2004 | 9 | 23 | 11 | 0.0073846 | 0.0017434 | 0 | 0.001766 | 2.8307e-05 | 0.010922 |  | 10852.2433 | 3099.2963 | 0 | 1563.3245 | 24.821 | 15539.6851
2004 | 9 | 23 | 12 | 0.0074392 | 0.0017194 | 0 | 0.001643 | 2.8307e-05 | 0.01083 |  | 10932.5662 | 3056.6717 | 0 | 1454.4479 | 24.821 | 15468.5068
2004 | 9 | 23 | 13 | 0.0068884 | 0.0017655 | 0 | 0.0018389 | 2.8307e-05 | 0.010521 |  | 10123.0507 | 3138.608 | 0 | 1627.7959 | 24.821 | 14914.2756
2004 | 9 | 23 | 14 | 0.0065968 | 0.0017314 | 0 | 0.0018285 | 2.8307e-05 | 0.010185 |  | 9694.5403 | 3077.9552 | 0 | 1618.6221 | 24.821 | 14415.9386
2004 | 9 | 23 | 15 | 0.0068697 | 0.0017223 | 0 | 0.0020241 | 2.8307e-05 | 0.010644 |  | 10095.6156 | 3061.7971 | 0 | 1791.7421 | 24.821 | 14973.9758
2004 | 9 | 23 | 16 | 0.0077955 | 0.0016599 | 0 | 0.0019733 | 2.8307e-05 | 0.011457 |  | 11456.113 | 2950.9321 | 0 | 1746.8264 | 24.821 | 16178.6924
2004 | 9 | 23 | 17 | 0.0084651 | 0.0015979 | 0 | 0.0018729 | 2.8307e-05 | 0.011964 |  | 12440.1039 | 2840.7113 | 0 | 1657.914 | 24.821 | 16963.5502
2004 | 9 | 23 | 18 | 0.0094615 | 0.0015013 | 0 | 0.0014952 | 2.8307e-05 | 0.012486 |  | 13904.4972 | 2668.9771 | 0 | 1323.5568 | 24.821 | 17921.8521
2004 | 9 | 23 | 19 | 0.009055 | 0.0016157 | 0.0001859 | 0.0019481 | 2.8307e-05 | 0.012833 |  | 13307.0628 | 2872.3833 | 95.3371 | 1724.5055 | 24.821 | 18024.1097
2004 | 9 | 23 | 20 | 0.0093818 | 0.0015704 | 0.00037181 | 0.0018282 | 2.8307e-05 | 0.013181 |  | 13787.3918 | 2791.8033 | 190.6742 | 1618.3082 | 24.821 | 18412.9985
2004 | 9 | 23 | 21 | 0.009424 | 0.0013272 | 0.00037181 | 0.001077 | 2.8307e-05 | 0.012228 |  | 13849.3913 | 2359.4293 | 190.6742 | 953.3332 | 24.821 | 17377.649
2004 | 9 | 23 | 22 | 0.0084333 | 0.0011774 | 0.00037181 | 0.001089 | 2.8307e-05 | 0.0111 |  | 12393.4679 | 2093.1838 | 190.6742 | 964.0339 | 24.821 | 15666.1809
2004 | 9 | 23 | 23 | 0.0065329 | 0.001133 | 0.00037181 | 0.0011508 | 2.8307e-05 | 0.0092168 |  | 9600.6122 | 2014.1232 | 190.6742 | 1018.7165 | 24.821 | 12848.9472
2004 | 9 | 23 | 24 | 0.0053829 | 0.001113 | 0.00037181 | 0.0012173 | 2.8307e-05 | 0.0081133 |  | 7910.6062 | 1978.6823 | 190.6742 | 1077.583 | 24.821 | 11182.3667
2004 | 9 | 24 | 1 | 0.0052352 | 0.0011143 | 0.00037181 | 0.0013926 | 2.8307e-05 | 0.0081422 |  | 7693.6251 | 1980.9044 | 190.6742 | 1232.762 | 24.821 | 11122.7868
2004 | 9 | 24 | 2 | 0.0047932 | 0.0011159 | 0.00037181 | 0.0015183 | 2.8307e-05 | 0.0078275 |  | 7044.0009 | 1983.7456 | 190.6742 | 1344.0067 | 24.821 | 10587.2484
2004 | 9 | 24 | 3 | 0.0046406 | 0.0010917 | 0.00037181 | 0.0015581 | 2.8307e-05 | 0.0076906 |  | 6819.7147 | 1940.8349 | 190.6742 | 1379.2761 | 24.821 | 10355.3209
2004 | 9 | 24 | 4 | 0.004765 | 0.0010853 | 0.00037181 | 0.0015015 | 2.8307e-05 | 0.0077519 |  | 7002.4956 | 1929.4263 | 190.6742 | 1329.1187 | 24.821 | 10476.5358
2004 | 9 | 24 | 5 | 0.0049878 | 0.0011129 | 0.00037181 | 0.0014656 | 2.8307e-05 | 0.0079664 |  | 7329.9357 | 1978.4821 | 190.6742 | 1297.3711 | 24.821 | 10821.2841
2004 | 9 | 24 | 6 | 0.0056887 | 0.0011791 | 0.00037181 | 0.0014942 | 2.8307e-05 | 0.008762 |  | 8359.9471 | 2096.0887 | 190.6742 | 1322.6597 | 24.821 | 11994.1909
2004 | 9 | 24 | 7 | 0.0073464 | 0.0012026 | 0.00015504 | 0.0011586 | 2.8307e-05 | 0.009891 |  | 10796.1333 | 2137.943 | 79.5112 | 1025.6317 | 24.821 | 14064.0402
2004 | 9 | 24 | 8 | 0.0080234 | 0.0014015 | 0 | 0.0013439 | 2.8307e-05 | 0.010797 |  | 11791.0795 | 2491.494 | 0 | 1189.6494 | 24.821 | 15497.0439
2004 | 9 | 24 | 9 | 0.008033 | 0.0015567 | 0 | 0.0014909 | 2.8307e-05 | 0.011109 |  | 11805.2069 | 2767.3279 | 0 | 1319.7672 | 24.821 | 15917.123
2004 | 9 | 24 | 10 | 0.0076238 | 0.0017761 | 0 | 0.0019638 | 2.8307e-05 | 0.011392 |  | 11203.8337 | 3157.5043 | 0 | 1738.3483 | 24.821 | 16124.5074
2004 | 9 | 24 | 11 | 0.0074425 | 0.0018161 | 0 | 0.0018926 | 2.8307e-05 | 0.011179 |  | 10937.326 | 3228.4896 | 0 | 1675.3989 | 24.821 | 15866.0355
2004 | 9 | 24 | 12 | 0.0075717 | 0.0017625 | 0 | 0.0015525 | 2.8307e-05 | 0.010915 |  | 11127.2054 | 3133.2928 | 0 | 1374.2579 | 24.821 | 15659.5771
2004 | 9 | 24 | 13 | 0.0071176 | 0.0017988 | 0 | 0.0017524 | 2.8307e-05 | 0.010697 |  | 10459.9071 | 3197.8364 | 0 | 1551.2649 | 24.821 | 15233.8294
2004 | 9 | 24 | 14 | 0.0065419 | 0.0017847 | 0 | 0.0018205 | 2.8307e-05 | 0.010175 |  | 9613.9253 | 3172.6561 | 0 | 1611.4986 | 24.821 | 14422.9009
2004 | 9 | 24 | 15 | 0.0070885 | 0.0016825 | 0 | 0.0015658 | 2.8307e-05 | 0.010365 |  | 10417.1359 | 2990.9706 | 0 | 1386.0458 | 24.821 | 14818.9733
2004 | 9 | 24 | 16 | 0.0075746 | 0.001669 | 0 | 0.0017342 | 2.8307e-05 | 0.011006 |  | 11131.5124 | 2967.121 | 0 | 1535.1319 | 24.821 | 15658.5864
2004 | 9 | 24 | 17 | 0.0085202 | 0.0016022 | 0 | 0.0015787 | 2.8307e-05 | 0.011729 |  | 12521.1236 | 2848.2942 | 0 | 1397.497 | 24.821 | 16791.7358
2004 | 9 | 24 | 18 | 0.009187 | 0.0015862 | 0 | 0.0016472 | 2.8307e-05 | 0.012449 |  | 13501.0325 | 2819.7978 | 0 | 1458.112 | 24.821 | 17803.7633
2004 | 9 | 24 | 19 | 0.0094127 | 0.001644 | 0.00019817 | 0.0019174 | 2.8307e-05 | 0.013201 |  | 13832.7241 | 2922.5635 | 101.6294 | 1697.3087 | 24.821 | 18579.0467
2004 | 9 | 24 | 20 | 0.0096143 | 0.001621 | 0.00037181 | 0.0017988 | 2.8307e-05 | 0.013434 |  | 14128.9772 | 2881.7801 | 190.6742 | 1592.2798 | 24.821 | 18818.5323
2004 | 9 | 24 | 21 | 0.0099675 | 0.0014 | 0.00037181 | 0.0011018 | 2.8307e-05 | 0.012869 |  | 14648.105 | 2488.8369 | 190.6742 | 975.3279 | 24.821 | 18327.7651
2004 | 9 | 24 | 22 | 0.0091002 | 0.0013027 | 0.00037181 | 0.0012841 | 2.8307e-05 | 0.012087 |  | 13373.5607 | 2315.8462 | 190.6742 | 1136.6995 | 24.821 | 17041.6016
2004 | 9 | 24 | 23 | 0.0074455 | 0.0012332 | 0.00037181 | 0.0014508 | 2.8307e-05 | 0.01053 |  | 10941.8004 | 2192.2611 | 190.6742 | 1284.2556 | 24.821 | 14633.8124
2004 | 9 | 24 | 24 | 0.0061744 | 0.0011771 | 0.00037181 | 0.0015006 | 2.8307e-05 | 0.0092521 |  | 9073.7247 | 2092.5544 | 190.6742 | 1328.3381 | 24.821 | 12710.1125
2004 | 9 | 25 | 1 | 0.0059554 | 0.001179 | 0.00037181 | 0.0017486 | 2.8307e-05 | 0.0092831 |  | 8751.9622 | 2096.0384 | 190.6742 | 1547.8623 | 24.821 | 12611.3582
2004 | 9 | 25 | 2 | 0.0055668 | 0.0011194 | 0.00037181 | 0.0016766 | 2.8307e-05 | 0.008763 |  | 8180.9111 | 1990.0636 | 190.6742 | 1484.186 | 24.821 | 11870.656
2004 | 9 | 25 | 3 | 0.0052792 | 0.0010989 | 0.00037181 | 0.0017987 | 2.8307e-05 | 0.008577 |  | 7758.2845 | 1953.6145 | 190.6742 | 1592.2683 | 24.821 | 11519.6625
2004 | 9 | 25 | 4 | 0.0053472 | 0.0010657 | 0.00037181 | 0.0017123 | 2.8307e-05 | 0.0085253 |  | 7858.1557 | 1894.5168 | 190.6742 | 1515.7781 | 24.821 | 11483.946
2004 | 9 | 25 | 5 | 0.0053104 | 0.0011263 | 0.00037181 | 0.0018111 | 2.8307e-05 | 0.0086479 |  | 7804.027 | 2002.3133 | 190.6742 | 1603.2081 | 24.821 | 11625.0436
2004 | 9 | 25 | 6 | 0.005798 | 0.0011364 | 0.00037181 | 0.0016097 | 2.8307e-05 | 0.0089442 |  | 8520.6285 | 2020.2955 | 190.6742 | 1424.8937 | 24.821 | 12181.313
2004 | 9 | 25 | 7 | 0.0064262 | 0.0012441 | 0.00016099 | 0.0017399 | 2.8307e-05 | 0.0095994 |  | 9443.7781 | 2211.6465 | 82.5619 | 1540.1726 | 24.821 | 13302.9801
2004 | 9 | 25 | 8 | 0.0072594 | 0.0013802 | 0 | 0.001846 | 2.8307e-05 | 0.010514 |  | 10668.2607 | 2453.6483 | 0 | 1634.12 | 24.821 | 14780.85
2004 | 9 | 25 | 9 | 0.0081957 | 0.0015218 | 0 | 0.0019836 | 2.8307e-05 | 0.011729 |  | 12044.3139 | 2705.4431 | 0 | 1755.9157 | 24.821 | 16530.4936
2004 | 9 | 25 | 10 | 0.0084987 | 0.00158 | 0 | 0.0018633 | 2.8307e-05 | 0.01197 |  | 12489.5652 | 2808.8586 | 0 | 1649.4483 | 24.821 | 16972.6932
2004 | 9 | 25 | 11 | 0.0081881 | 0.0017085 | 0 | 0.0021904 | 2.8307e-05 | 0.012115 |  | 12033.0366 | 3037.361 | 0 | 1938.9752 | 24.821 | 17034.1939
2004 | 9 | 25 | 12 | 0.0085793 | 0.001596 | 0 | 0.0016517 | 2.8307e-05 | 0.011855 |  | 12608.0129 | 2837.2291 | 0 | 1462.0766 | 24.821 | 16932.1396
2004 | 9 | 25 | 13 | 0.008336 | 0.001591 | 0 | 0.0015935 | 2.8307e-05 | 0.011549 |  | 12250.5093 | 2828.3329 | 0 | 1410.5988 | 24.821 | 16514.2621
2004 | 9 | 25 | 14 | 0.0082856 | 0.0015288 | 0 | 0.0014028 | 2.8307e-05 | 0.011246 |  | 12176.4329 | 2717.8761 | 0 | 1241.7967 | 24.821 | 16160.9267
2004 | 9 | 25 | 15 | 0.0082659 | 0.001447 | 0 | 0.001194 | 2.8307e-05 | 0.010935 |  | 12147.3661 | 2572.4167 | 0 | 1056.9449 | 24.821 | 15801.5487
2004 | 9 | 25 | 16 | 0.0079151 | 0.0015829 | 0 | 0.0018709 | 2.8307e-05 | 0.011397 |  | 11631.8891 | 2814.0046 | 0 | 1656.1522 | 24.821 | 16126.867
2004 | 9 | 25 | 17 | 0.0091746 | 0.0015487 | 0 | 0.001813 | 2.8307e-05 | 0.012565 |  | 13482.7969 | 2753.2223 | 0 | 1604.8673 | 24.821 | 17865.7076
2004 | 9 | 25 | 18 | 0.010316 | 0.0015872 | 0 | 0.002095 | 2.8307e-05 | 0.014027 |  | 15160.75 | 2821.6589 | 0 | 1854.531 | 24.821 | 19861.761
2004 | 9 | 25 | 19 | 0.010276 | 0.0015692 | 0.00021081 | 0.0021114 | 2.8307e-05 | 0.014196 |  | 15101.9769 | 2789.6877 | 108.1123 | 1869.0172 | 24.821 | 19893.6152
2004 | 9 | 25 | 20 | 0.01038 | 0.0013809 | 0.00037181 | 0.0013275 | 2.8307e-05 | 0.013488 |  | 15253.6876 | 2454.8407 | 190.6742 | 1175.1433 | 24.821 | 19099.1668
2004 | 9 | 25 | 21 | 0.009764 | 0.0013597 | 0.00037181 | 0.0015247 | 2.8307e-05 | 0.013048 |  | 14349.0231 | 2417.1433 | 190.6742 | 1349.6549 | 24.821 | 18331.3165
2004 | 9 | 25 | 22 | 0.0089099 | 0.0013233 | 0.00037181 | 0.001615 | 2.8307e-05 | 0.012248 |  | 13093.8028 | 2352.548 | 190.6742 | 1429.5868 | 24.821 | 17091.4329
2004 | 9 | 25 | 23 | 0.0076928 | 0.0012587 | 0.00037181 | 0.0017491 | 2.8307e-05 | 0.011101 |  | 11305.2187 | 2237.5623 | 190.6742 | 1548.3056 | 24.821 | 15306.5819
2004 | 9 | 25 | 24 | 0.0068563 | 0.0011876 | 0.00037181 | 0.0016897 | 2.8307e-05 | 0.010134 |  | 10075.8618 | 2111.213 | 190.6742 | 1495.7508 | 24.821 | 13898.3209
2004 | 9 | 26 | 1 | 0.005192 | 0.0010094 | 0.00037181 | 0.0012476 | 2.8307e-05 | 0.0078491 |  | 7630.0415 | 1794.4572 | 190.6742 | 1104.4277 | 24.821 | 10744.4216
2004 | 9 | 26 | 2 | 0.0046062 | 0.0010564 | 0.00037181 | 0.0014244 | 2.8307e-05 | 0.0074872 |  | 6769.195 | 1878.0299 | 190.6742 | 1260.9285 | 24.821 | 10123.6486
2004 | 9 | 26 | 3 | 0.0044184 | 0.0010393 | 0.00037181 | 0.0015012 | 2.8307e-05 | 0.0073591 |  | 6493.269 | 1847.6342 | 190.6742 | 1328.8837 | 24.821 | 9885.2821
2004 | 9 | 26 | 4 | 0.0046427 | 0.0009554 | 0.00037181 | 0.0012383 | 2.8307e-05 | 0.0072364 |  | 6822.7763 | 1698.4569 | 190.6742 | 1096.1224 | 24.821 | 9832.8509
2004 | 9 | 26 | 5 | 0.0045617 | 0.00097381 | 0.00037181 | 0.001362 | 2.8307e-05 | 0.0072976 |  | 6703.786 | 1731.1905 | 190.6742 | 1205.6687 | 24.821 | 9856.1405
2004 | 9 | 26 | 6 | 0.0046298 | 0.0010421 | 0.00037181 | 0.0015908 | 2.8307e-05 | 0.0076628 |  | 6803.9369 | 1852.5371 | 190.6742 | 1408.1902 | 24.821 | 10280.1594
2004 | 9 | 26 | 7 | 0.0055587 | 0.0011219 | 0.00016731 | 0.0016451 | 2.8307e-05 | 0.0085213 |  | 8168.9685 | 1994.4171 | 85.8034 | 1456.2566 | 24.821 | 11730.2667
2004 | 9 | 26 | 8 | 0.0069628 | 0.0012478 | 0 | 0.00178 | 2.8307e-05 | 0.010019 |  | 10232.4868 | 2218.3159 | 0 | 1575.6672 | 24.821 | 14051.2909
2004 | 9 | 26 | 9 | 0.0081844 | 0.0013261 | 0 | 0.0016343 | 2.8307e-05 | 0.011173 |  | 12027.6441 | 2357.3883 | 0 | 1446.6669 | 24.821 | 15856.5204
2004 | 9 | 26 | 10 | 0.0085471 | 0.0014976 | 0 | 0.0019215 | 2.8307e-05 | 0.011995 |  | 12560.7317 | 2662.428 | 0 | 1700.9187 | 24.821 | 16948.8995
2004 | 9 | 26 | 11 | 0.0086326 | 0.0015731 | 0 | 0.0020279 | 2.8307e-05 | 0.012262 |  | 12686.3239 | 2796.5849 | 0 | 1795.1073 | 24.821 | 17302.8371
2004 | 9 | 26 | 12 | 0.0083089 | 0.00162 | 0 | 0.0021585 | 2.8307e-05 | 0.012116 |  | 12210.6431 | 2880.007 | 0 | 1910.7006 | 24.821 | 17026.1716
2004 | 9 | 26 | 13 | 0.0080961 | 0.0015734 | 0 | 0.0019046 | 2.8307e-05 | 0.011602 |  | 11897.9262 | 2797.0216 | 0 | 1685.9667 | 24.821 | 16405.7354
2004 | 9 | 26 | 14 | 0.007849 | 0.0015866 | 0 | 0.0020208 | 2.8307e-05 | 0.011485 |  | 11534.7211 | 2820.6467 | 0 | 1788.8068 | 24.821 | 16168.9957
2004 | 9 | 26 | 15 | 0.0076245 | 0.001582 | 0 | 0.00212 | 2.8307e-05 | 0.011355 |  | 11204.8945 | 2812.3929 | 0 | 1876.6677 | 24.821 | 15918.7761
2004 | 9 | 26 | 16 | 0.0081719 | 0.0015257 | 0 | 0.0020009 | 2.8307e-05 | 0.011727 |  | 12009.317 | 2712.2325 | 0 | 1771.1865 | 24.821 | 16517.557
2004 | 9 | 26 | 17 | 0.0098515 | 0.0013465 | 0 | 0.0013981 | 2.8307e-05 | 0.012624 |  | 14477.554 | 2393.7162 | 0 | 1237.6123 | 24.821 | 18133.7035
2004 | 9 | 26 | 18 | 0.010157 | 0.0012042 | 0 | 0.0010328 | 2.8307e-05 | 0.012422 |  | 14926.4203 | 2140.7557 | 0 | 914.2321 | 24.821 | 18006.2291
2004 | 9 | 26 | 19 | 0.0094908 | 0.0013211 | 0.00022308 | 0.0017805 | 2.8307e-05 | 0.012844 |  | 13947.5634 | 2348.666 | 114.4045 | 1576.1257 | 24.821 | 18011.5807
2004 | 9 | 26 | 20 | 0.0097656 | 0.0012802 | 0.00037181 | 0.0016447 | 2.8307e-05 | 0.013091 |  | 14351.3464 | 2275.9142 | 190.6742 | 1455.9177 | 24.821 | 18298.6736
2004 | 9 | 26 | 21 | 0.0087345 | 0.0012074 | 0.00037181 | 0.0015114 | 2.8307e-05 | 0.011853 |  | 12836.0595 | 2146.4248 | 190.6742 | 1337.8754 | 24.821 | 16535.855
2004 | 9 | 26 | 22 | 0.0079616 | 0.0010764 | 0.00037181 | 0.0011822 | 2.8307e-05 | 0.01062 |  | 11700.2245 | 1913.516 | 190.6742 | 1046.4918 | 24.821 | 14875.7275
2004 | 9 | 26 | 23 | 0.0062642 | 0.0010715 | 0.00037181 | 0.0013705 | 2.8307e-05 | 0.0091062 |  | 9205.7239 | 1904.7895 | 190.6742 | 1213.1752 | 24.821 | 12539.1838
2004 | 9 | 26 | 24 | 0.0055574 | 0.00097238 | 0.00037181 | 0.0011184 | 2.8307e-05 | 0.0080483 |  | 8167.0575 | 1728.6389 | 190.6742 | 990.0557 | 24.821 | 11101.2474
2004 | 9 | 27 | 1 | 0.0048938 | 0.00098944 | 0.00037181 | 0.001082 | 2.8307e-05 | 0.0073654 |  | 7191.821 | 1758.9657 | 190.6742 | 957.8272 | 24.821 | 10124.1092
2004 | 9 | 27 | 2 | 0.0046671 | 0.00093974 | 0.00037181 | 0.00107 | 2.8307e-05 | 0.007077 |  | 6858.7305 | 1670.6204 | 190.6742 | 947.1615 | 24.821 | 9692.0076
2004 | 9 | 27 | 3 | 0.0043139 | 0.00095546 | 0.00037181 | 0.0012177 | 2.8307e-05 | 0.0068871 |  | 6339.5976 | 1698.5639 | 190.6742 | 1077.8854 | 24.821 | 9331.5422
2004 | 9 | 27 | 4 | 0.0042993 | 0.00097193 | 0.00037181 | 0.0013369 | 2.8307e-05 | 0.0070082 |  | 6318.1118 | 1727.8409 | 190.6742 | 1183.4813 | 24.821 | 9444.9293
2004 | 9 | 27 | 5 | 0.0043147 | 0.0010338 | 0.00037181 | 0.0014618 | 2.8307e-05 | 0.0072104 |  | 6340.8577 | 1837.7938 | 190.6742 | 1294.0247 | 24.821 | 9688.1714
2004 | 9 | 27 | 6 | 0.0051113 | 0.0011313 | 0.00037181 | 0.0015222 | 2.8307e-05 | 0.0081649 |  | 7511.4499 | 2011.0756 | 190.6742 | 1347.4912 | 24.821 | 11085.512
2004 | 9 | 27 | 7 | 0.0067989 | 0.0011606 | 0.00017958 | 0.0010912 | 2.8307e-05 | 0.0092586 |  | 9991.5025 | 2063.2738 | 92.0956 | 965.9649 | 24.821 | 13137.6579
2004 | 9 | 27 | 8 | 0.0074209 | 0.0012911 | 0 | 0.00089241 | 2.8307e-05 | 0.0096327 |  | 10905.6156 | 2295.2695 | 0 | 789.9721 | 24.821 | 14015.6783
2004 | 9 | 27 | 9 | 0.0074477 | 0.0015215 | 0 | 0.0014058 | 2.8307e-05 | 0.010403 |  | 10945.0332 | 2704.8839 | 0 | 1244.4267 | 24.821 | 14919.1648
2004 | 9 | 27 | 10 | 0.0068399 | 0.001741 | 0 | 0.0019559 | 2.8307e-05 | 0.010565 |  | 10051.7549 | 3094.9667 | 0 | 1731.3726 | 24.821 | 14902.9152
2004 | 9 | 27 | 11 | 0.0070461 | 0.0017997 | 0 | 0.0018894 | 2.8307e-05 | 0.010763 |  | 10354.886 | 3199.3306 | 0 | 1672.5087 | 24.821 | 15251.5464
2004 | 9 | 27 | 12 | 0.0070661 | 0.0017776 | 0 | 0.0017852 | 2.8307e-05 | 0.010657 |  | 10384.2845 | 3160.0979 | 0 | 1580.301 | 24.821 | 15149.5045
2004 | 9 | 27 | 13 | 0.0067345 | 0.0018177 | 0 | 0.0019323 | 2.8307e-05 | 0.010513 |  | 9896.8943 | 3231.3726 | 0 | 1710.5391 | 24.821 | 14863.6271
2004 | 9 | 27 | 14 | 0.0065674 | 0.0017838 | 0 | 0.0017688 | 2.8307e-05 | 0.010148 |  | 9651.3594 | 3171.0876 | 0 | 1565.7312 | 24.821 | 14412.9992
2004 | 9 | 27 | 15 | 0.0068283 | 0.0016416 | 0 | 0.0013894 | 2.8307e-05 | 0.0098876 |  | 10034.6867 | 2918.2804 | 0 | 1229.958 | 24.821 | 14207.7461
2004 | 9 | 27 | 16 | 0.0075685 | 0.0016558 | 0 | 0.0017549 | 2.8307e-05 | 0.011007 |  | 11122.4846 | 2943.5319 | 0 | 1553.421 | 24.821 | 15644.2584
2004 | 9 | 27 | 17 | 0.0083742 | 0.0015947 | 0 | 0.0016958 | 2.8307e-05 | 0.011693 |  | 12306.6035 | 2834.961 | 0 | 1501.1131 | 24.821 | 16667.4986
2004 | 9 | 27 | 18 | 0.0097727 | 0.0013732 | 0 | 0.00073119 | 2.8307e-05 | 0.011905 |  | 14361.7882 | 2441.2778 | 0 | 647.2584 | 24.821 | 17475.1454
2004 | 9 | 27 | 19 | 0.0092414 | 0.0014803 | 0.00023535 | 0.0012839 | 2.8307e-05 | 0.012269 |  | 13581.0811 | 2631.6453 | 120.6968 | 1136.5029 | 24.821 | 17494.747
2004 | 9 | 27 | 20 | 0.0091386 | 0.0015033 | 0.00037181 | 0.0014567 | 2.8307e-05 | 0.012499 |  | 13429.9643 | 2672.5547 | 190.6742 | 1289.4906 | 24.821 | 17607.5049
2004 | 9 | 27 | 21 | 0.0090265 | 0.0012621 | 0.00037181 | 0.00073894 | 2.8307e-05 | 0.011428 |  | 13265.1675 | 2243.7005 | 190.6742 | 654.1211 | 24.821 | 16378.4843
2004 | 9 | 27 | 22 | 0.0079521 | 0.0011522 | 0.00037181 | 0.00079948 | 2.8307e-05 | 0.010304 |  | 11686.2604 | 2048.2902 | 190.6742 | 707.7074 | 24.821 | 14657.7532
2004 | 9 | 27 | 23 | 0.0061822 | 0.0011052 | 0.00037181 | 0.00095006 | 2.8307e-05 | 0.0086375 |  | 9085.1896 | 1964.7673 | 190.6742 | 841.0094 | 24.821 | 12106.4616
2004 | 9 | 27 | 24 | 0.0049189 | 0.0011167 | 0.00037181 | 0.0012353 | 2.8307e-05 | 0.007671 |  | 7228.6955 | 1985.2499 | 190.6742 | 1093.494 | 24.821 | 10522.9347
2004 | 9 | 28 | 1 | 0.0048224 | 0.0010494 | 0.00037181 | 0.001256 | 2.8307e-05 | 0.007528 |  | 7086.9625 | 1865.6075 | 190.6742 | 1111.8517 | 24.821 | 10279.917
2004 | 9 | 28 | 2 | 0.0045731 | 0.0010216 | 0.00037181 | 0.0012278 | 2.8307e-05 | 0.0072226 |  | 6720.5114 | 1816.0975 | 190.6742 | 1086.8693 | 24.821 | 9838.9734
2004 | 9 | 28 | 3 | 0.0044059 | 0.0010119 | 0.00037181 | 0.0012465 | 2.8307e-05 | 0.0070644 |  | 6474.8021 | 1798.9295 | 190.6742 | 1103.417 | 24.821 | 9592.6438
2004 | 9 | 28 | 4 | 0.0043079 | 0.0010335 | 0.00037181 | 0.0014001 | 2.8307e-05 | 0.0071416 |  | 6330.8145 | 1837.3226 | 190.6742 | 1239.3578 | 24.821 | 9622.9902
2004 | 9 | 28 | 5 | 0.0045072 | 0.0010527 | 0.00037181 | 0.0013959 | 2.8307e-05 | 0.0073559 |  | 6623.6407 | 1871.379 | 190.6742 | 1235.6917 | 24.821 | 9946.2067
2004 | 9 | 28 | 6 | 0.0053988 | 0.0011355 | 0.00037181 | 0.0014867 | 2.8307e-05 | 0.0084211 |  | 7933.9899 | 2018.6196 | 190.6742 | 1316.0179 | 24.821 | 11484.1227
2004 | 9 | 28 | 7 | 0.0069889 | 0.0011703 | 0.0001859 | 0.0011309 | 2.8307e-05 | 0.0095043 |  | 10270.7255 | 2080.4546 | 95.3371 | 1001.1115 | 24.821 | 13472.4498
2004 | 9 | 28 | 8 | 0.0074463 | 0.0013125 | 0 | 0.00097123 | 2.8307e-05 | 0.0097583 |  | 10943.0103 | 2333.2215 | 0 | 859.7452 | 24.821 | 14160.7981
2004 | 9 | 28 | 9 | 0.0072529 | 0.001511 | 0 | 0.0013535 | 2.8307e-05 | 0.010146 |  | 10658.6788 | 2686.2456 | 0 | 1198.1173 | 24.821 | 14567.8628
2004 | 9 | 28 | 10 | 0.0071095 | 0.0016816 | 0 | 0.0016778 | 2.8307e-05 | 0.010497 |  | 10448.0759 | 2989.5088 | 0 | 1485.2072 | 24.821 | 14947.6129
2004 | 9 | 28 | 11 | 0.0071717 | 0.0017358 | 0 | 0.0017371 | 2.8307e-05 | 0.010673 |  | 10539.43 | 3085.8568 | 0 | 1537.7183 | 24.821 | 15187.8261
2004 | 9 | 28 | 12 | 0.0072295 | 0.0017115 | 0 | 0.0016134 | 2.8307e-05 | 0.010583 |  | 10624.3471 | 3042.6957 | 0 | 1428.2065 | 24.821 | 15120.0704
2004 | 9 | 28 | 13 | 0.0066855 | 0.0017578 | 0 | 0.0018092 | 2.8307e-05 | 0.010281 |  | 9824.9071 | 3124.9961 | 0 | 1601.5474 | 24.821 | 14576.2716
2004 | 9 | 28 | 14 | 0.0063966 | 0.0017246 | 0 | 0.001803 | 2.8307e-05 | 0.0099525 |  | 9400.3051 | 3065.8376 | 0 | 1596.067 | 24.821 | 14087.0308
2004 | 9 | 28 | 15 | 0.0066706 | 0.0017136 | 0 | 0.0019889 | 2.8307e-05 | 0.010401 |  | 9802.9689 | 3046.3687 | 0 | 1760.5953 | 24.821 | 14634.754
2004 | 9 | 28 | 16 | 0.007574 | 0.0016521 | 0 | 0.0019411 | 2.8307e-05 | 0.011196 |  | 11130.6587 | 2936.9734 | 0 | 1718.2868 | 24.821 | 15810.7398
2004 | 9 | 28 | 17 | 0.0082277 | 0.0015908 | 0 | 0.0018442 | 2.8307e-05 | 0.011691 |  | 12091.2487 | 2828.1202 | 0 | 1632.54 | 24.821 | 16576.7299
2004 | 9 | 28 | 18 | 0.0092055 | 0.0014953 | 0 | 0.0014722 | 2.8307e-05 | 0.012201 |  | 13528.2544 | 2658.3026 | 0 | 1303.1734 | 24.821 | 17514.5514
2004 | 9 | 28 | 19 | 0.008764 | 0.0016035 | 0.00024799 | 0.0018963 | 2.8307e-05 | 0.01254 |  | 12879.4768 | 2850.5467 | 127.1797 | 1678.6367 | 24.821 | 17560.6609
2004 | 9 | 28 | 20 | 0.0091139 | 0.0015634 | 0.00037181 | 0.0018022 | 2.8307e-05 | 0.01288 |  | 13393.7015 | 2779.3156 | 190.6742 | 1595.3096 | 24.821 | 17983.8219
2004 | 9 | 28 | 21 | 0.0091766 | 0.0013206 | 0.00037181 | 0.0010519 | 2.8307e-05 | 0.011949 |  | 13485.7721 | 2347.6031 | 190.6742 | 931.1343 | 24.821 | 16980.0048
2004 | 9 | 28 | 22 | 0.0082018 | 0.0011726 | 0.00037181 | 0.001072 | 2.8307e-05 | 0.010847 |  | 12053.233 | 2084.5062 | 190.6742 | 948.9848 | 24.821 | 15302.2192
2004 | 9 | 28 | 23 | 0.0063327 | 0.0011306 | 0.00037181 | 0.001143 | 2.8307e-05 | 0.0090064 |  | 9306.3929 | 2009.8691 | 190.6742 | 1011.8025 | 24.821 | 12543.5598
2004 | 9 | 28 | 24 | 0.0052105 | 0.0011104 | 0.00037181 | 0.0012071 | 2.8307e-05 | 0.0079281 |  | 7657.3211 | 1974.0527 | 190.6742 | 1068.498 | 24.821 | 10915.367
2004 | 9 | 29 | 1 | 0.0056824 | 0.0011092 | 0.00037181 | 0.0014177 | 2.8307e-05 | 0.0086095 |  | 8350.7832 | 1971.8625 | 190.6742 | 1255.0096 | 24.821 | 11793.1505
2004 | 9 | 29 | 2 | 0.0054075 | 0.0010777 | 0.00037181 | 0.0013801 | 2.8307e-05 | 0.0082655 |  | 7946.8372 | 1915.9406 | 190.6742 | 1221.6502 | 24.821 | 11299.9232
2004 | 9 | 29 | 3 | 0.0052402 | 0.0010722 | 0.00037181 | 0.0014219 | 2.8307e-05 | 0.0081344 |  | 7700.9537 | 1906.0689 | 190.6742 | 1258.687 | 24.821 | 11081.2049
2004 | 9 | 29 | 4 | 0.0051247 | 0.0010897 | 0.00037181 | 0.0015796 | 2.8307e-05 | 0.0081942 |  | 7531.1978 | 1937.2958 | 190.6742 | 1398.3028 | 24.821 | 11082.2916
2004 | 9 | 29 | 5 | 0.0053335 | 0.0010982 | 0.00037181 | 0.0015529 | 2.8307e-05 | 0.0083847 |  | 7838.0476 | 1952.3862 | 190.6742 | 1374.6229 | 24.821 | 11380.5519
2004 | 9 | 29 | 6 | 0.0059823 | 0.0011087 | 0.00037181 | 0.0014211 | 2.8307e-05 | 0.0089122 |  | 8791.5574 | 1970.9611 | 190.6742 | 1257.9748 | 24.821 | 12235.9886
2004 | 9 | 29 | 7 | 0.0076568 | 0.0011225 | 0.00019222 | 0.0010318 | 2.8307e-05 | 0.010032 |  | 11252.3637 | 1995.5557 | 98.5786 | 913.39 | 24.821 | 14284.709
2004 | 9 | 29 | 8 | 0.0087837 | 0.0013344 | 0 | 0.0012891 | 2.8307e-05 | 0.011435 |  | 12908.3368 | 2372.2129 | 0 | 1141.1022 | 24.821 | 16446.4729
2004 | 9 | 29 | 9 | 0.0084972 | 0.0015456 | 0 | 0.001634 | 2.8307e-05 | 0.011705 |  | 12487.3039 | 2747.7466 | 0 | 1446.3956 | 24.821 | 16706.2671
2004 | 9 | 29 | 10 | 0.0080389 | 0.0017011 | 0 | 0.0017789 | 2.8307e-05 | 0.011547 |  | 11813.9026 | 3024.0315 | 0 | 1574.6644 | 24.821 | 16437.4194
2004 | 9 | 29 | 11 | 0.007875 | 0.0017301 | 0 | 0.0017018 | 2.8307e-05 | 0.011335 |  | 11572.9835 | 3075.6564 | 0 | 1506.4636 | 24.821 | 16179.9246
2004 | 9 | 29 | 12 | 0.0078261 | 0.0016835 | 0 | 0.0015156 | 2.8307e-05 | 0.011054 |  | 11501.1434 | 2992.874 | 0 | 1341.653 | 24.821 | 15860.4914
2004 | 9 | 29 | 13 | 0.0073617 | 0.0017403 | 0 | 0.0017888 | 2.8307e-05 | 0.010919 |  | 10818.6117 | 3093.8656 | 0 | 1583.5019 | 24.821 | 15520.8002
2004 | 9 | 29 | 14 | 0.0070971 | 0.0017081 | 0 | 0.0017897 | 2.8307e-05 | 0.010623 |  | 10429.7192 | 3036.5183 | 0 | 1584.2978 | 24.821 | 15075.3564
2004 | 9 | 29 | 15 | 0.0070063 | 0.0016757 | 0 | 0.0017641 | 2.8307e-05 | 0.010474 |  | 10296.3902 | 2978.9621 | 0 | 1561.5701 | 24.821 | 14861.7434
2004 | 9 | 29 | 16 | 0.0079175 | 0.00161 | 0 | 0.0016398 | 2.8307e-05 | 0.011196 |  | 11635.4777 | 2862.0983 | 0 | 1451.5464 | 24.821 | 15973.9435
2004 | 9 | 29 | 17 | 0.0091362 | 0.001629 | 0 | 0.0018768 | 2.8307e-05 | 0.01267 |  | 13426.3949 | 2896.01 | 0 | 1661.3276 | 24.821 | 18008.5535
2004 | 9 | 29 | 18 | 0.01063 | 0.0015923 | 0 | 0.0017866 | 2.8307e-05 | 0.014037 |  | 15621.9671 | 2830.7465 | 0 | 1581.5522 | 24.821 | 20059.0869
2004 | 9 | 29 | 19 | 0.010108 | 0.0016881 | 0.00025394 | 0.0021717 | 2.8307e-05 | 0.01425 |  | 14854.032 | 3001.0253 | 130.2305 | 1922.3862 | 24.821 | 19932.495
2004 | 9 | 29 | 20 | 0.0099906 | 0.0015752 | 0.00037181 | 0.0017061 | 2.8307e-05 | 0.013672 |  | 14682.0537 | 2800.3639 | 190.6742 | 1510.2463 | 24.821 | 19208.1592
2004 | 9 | 29 | 21 | 0.010244 | 0.0014055 | 0.00037181 | 0.0011495 | 2.8307e-05 | 0.013199 |  | 15053.942 | 2498.6794 | 190.6742 | 1017.5631 | 24.821 | 18785.6797
2004 | 9 | 29 | 22 | 0.009245 | 0.0012613 | 0.00037181 | 0.0011667 | 2.8307e-05 | 0.012073 |  | 13586.3428 | 2242.25 | 190.6742 | 1032.7443 | 24.821 | 17076.8322
2004 | 9 | 29 | 23 | 0.0076262 | 0.0012572 | 0.00037181 | 0.0014709 | 2.8307e-05 | 0.010754 |  | 11207.364 | 2235.0681 | 190.6742 | 1302.045 | 24.821 | 14959.9723
2004 | 9 | 29 | 24 | 0.0063774 | 0.0012145 | 0.00037181 | 0.0015424 | 2.8307e-05 | 0.0095345 |  | 9372.1324 | 2159.1349 | 190.6742 | 1365.3876 | 24.821 | 13112.1502
2004 | 9 | 30 | 1 | 0.0055393 | 0.0011015 | 0.00037181 | 0.0014068 | 2.8307e-05 | 0.0084477 |  | 8140.4572 | 1958.2144 | 190.6742 | 1245.3132 | 24.821 | 11559.48
2004 | 9 | 30 | 2 | 0.0052694 | 0.0010697 | 0.00037181 | 0.0013709 | 2.8307e-05 | 0.0081102 |  | 7743.8886 | 1901.6315 | 190.6742 | 1213.5603 | 24.821 | 11074.5757
2004 | 9 | 30 | 3 | 0.0051063 | 0.0010642 | 0.00037181 | 0.001411 | 2.8307e-05 | 0.0079816 |  | 7504.0759 | 1891.9635 | 190.6742 | 1249.0188 | 24.821 | 10860.5534
2004 | 9 | 30 | 4 | 0.0049918 | 0.0010822 | 0.00037181 | 0.0015661 | 2.8307e-05 | 0.0080403 |  | 7335.8966 | 1923.8825 | 190.6742 | 1386.3458 | 24.821 | 10861.6202
2004 | 9 | 30 | 5 | 0.0051948 | 0.0010911 | 0.00037181 | 0.0015412 | 2.8307e-05 | 0.0082272 |  | 7634.2342 | 1939.6217 | 190.6742 | 1364.301 | 24.821 | 11153.6522
2004 | 9 | 30 | 6 | 0.0058322 | 0.0011009 | 0.00037181 | 0.0014117 | 2.8307e-05 | 0.0087448 |  | 8570.8555 | 1957.0412 | 190.6742 | 1249.6287 | 24.821 | 11993.0206
2004 | 9 | 30 | 7 | 0.0074811 | 0.0011124 | 0.00019817 | 0.0010232 | 2.8307e-05 | 0.0098433 |  | 10994.1659 | 1977.5621 | 101.6294 | 905.7747 | 24.821 | 14003.9531
2004 | 9 | 30 | 8 | 0.0085806 | 0.0013393 | 0 | 0.0012724 | 2.8307e-05 | 0.011221 |  | 12609.9334 | 2380.9175 | 0 | 1126.3311 | 24.821 | 16142.0031
2004 | 9 | 30 | 9 | 0.008304 | 0.0015343 | 0 | 0.0016185 | 2.8307e-05 | 0.011485 |  | 12203.4841 | 2727.5233 | 0 | 1432.7601 | 24.821 | 16388.5885
2004 | 9 | 30 | 10 | 0.0078536 | 0.0016881 | 0 | 0.0017602 | 2.8307e-05 | 0.01133 |  | 11541.4638 | 3001.0074 | 0 | 1558.1946 | 24.821 | 16125.4869
2004 | 9 | 30 | 11 | 0.0076947 | 0.0017171 | 0 | 0.0016821 | 2.8307e-05 | 0.011122 |  | 11308.0247 | 3052.624 | 0 | 1489.0169 | 24.821 | 15874.4866
2004 | 9 | 30 | 12 | 0.0076501 | 0.0016712 | 0 | 0.0014963 | 2.8307e-05 | 0.010846 |  | 11242.4209 | 2970.9881 | 0 | 1324.563 | 24.821 | 15562.793
2004 | 9 | 30 | 13 | 0.0071891 | 0.0017289 | 0 | 0.0017677 | 2.8307e-05 | 0.010714 |  | 10564.9947 | 3073.5732 | 0 | 1564.7788 | 24.821 | 15228.1678
2004 | 9 | 30 | 14 | 0.0069265 | 0.0016968 | 0 | 0.001772 | 2.8307e-05 | 0.010424 |  | 10179.04 | 3016.4319 | 0 | 1568.6249 | 24.821 | 14788.9179
2004 | 9 | 30 | 15 | 0.0068432 | 0.0016638 | 0 | 0.0017423 | 2.8307e-05 | 0.010278 |  | 10056.6365 | 2957.7998 | 0 | 1542.3265 | 24.821 | 14581.5838
2004 | 9 | 30 | 16 | 0.0077357 | 0.0015998 | 0 | 0.0016214 | 2.8307e-05 | 0.010985 |  | 11368.2771 | 2844.0113 | 0 | 1435.3105 | 24.821 | 15672.4198
2004 | 9 | 30 | 17 | 0.0089317 | 0.0016166 | 0 | 0.0018556 | 2.8307e-05 | 0.012432 |  | 13125.9319 | 2873.9563 | 0 | 1642.5765 | 24.821 | 17667.2857
2004 | 9 | 30 | 18 | 0.010402 | 0.0015772 | 0 | 0.0017657 | 2.8307e-05 | 0.013774 |  | 15287.3304 | 2803.9312 | 0 | 1563.0193 | 24.821 | 19679.1019
2004 | 9 | 30 | 19 | 0.0098734 | 0.0016712 | 0.00026658 | 0.0021424 | 2.8307e-05 | 0.013982 |  | 14509.7799 | 2970.9995 | 136.7134 | 1896.523 | 24.821 | 19538.8369
2004 | 9 | 30 | 20 | 0.0097621 | 0.0015637 | 0.00037181 | 0.0016893 | 2.8307e-05 | 0.013415 |  | 14346.1501 | 2779.8178 | 190.6742 | 1495.4321 | 24.821 | 18836.8952
2004 | 9 | 30 | 21 | 0.010027 | 0.0013939 | 0.00037181 | 0.0011294 | 2.8307e-05 | 0.012951 |  | 14736.0959 | 2478.0128 | 190.6742 | 999.8011 | 24.821 | 18429.4051
2004 | 9 | 30 | 22 | 0.0090505 | 0.0012365 | 0.00037181 | 0.0011592 | 2.8307e-05 | 0.011846 |  | 13300.4649 | 2198.1888 | 190.6742 | 1026.0982 | 24.821 | 16740.2472
2004 | 9 | 30 | 23 | 0.0074436 | 0.0012483 | 0.00037181 | 0.0014604 | 2.8307e-05 | 0.010552 |  | 10939.0466 | 2219.1579 | 190.6742 | 1292.7334 | 24.821 | 14666.4332
2004 | 9 | 30 | 24 | 0.0062195 | 0.001206 | 0.00037181 | 0.0015297 | 2.8307e-05 | 0.0093554 |  | 9140.1001 | 2143.9462 | 190.6742 | 1354.1497 | 24.821 | 12853.6913
2004 | 10 | 1 | 1 | 0.0048674 | 0.00089314 | 0.00037181 | 0.001255 | 2.7341e-05 | 0.0074147 |  | 7153.1109 | 1587.7735 | 190.6742 | 1110.9483 | 23.9741 | 10066.4811
2004 | 10 | 1 | 2 | 0.0044655 | 0.00088698 | 0.00037181 | 0.0013764 | 2.7341e-05 | 0.0071281 |  | 6562.4938 | 1576.8254 | 190.6742 | 1218.4136 | 23.9741 | 9572.3812
2004 | 10 | 1 | 3 | 0.0042938 | 0.00087431 | 0.00037181 | 0.0014361 | 2.7341e-05 | 0.0070034 |  | 6310.1127 | 1554.3053 | 190.6742 | 1271.2817 | 23.9741 | 9350.3481
2004 | 10 | 1 | 4 | 0.004276 | 0.00089064 | 0.00037181 | 0.0014934 | 2.7341e-05 | 0.0070592 |  | 6283.959 | 1583.3345 | 190.6742 | 1321.9934 | 23.9741 | 9403.9354
2004 | 10 | 1 | 5 | 0.004504 | 0.00091389 | 0.00037181 | 0.0014375 | 2.7341e-05 | 0.0072546 |  | 6619.073 | 1624.6587 | 190.6742 | 1272.5043 | 23.9741 | 9730.8844
2004 | 10 | 1 | 6 | 0.0051169 | 0.0009744 | 0.00037181 | 0.0014887 | 2.7341e-05 | 0.0079791 |  | 7519.6547 | 1732.2315 | 190.6742 | 1317.8235 | 23.9741 | 10784.3581
2004 | 10 | 1 | 7 | 0.006183 | 0.0010818 | 0.00020449 | 0.0015106 | 2.7341e-05 | 0.0090072 |  | 9086.4414 | 1923.1873 | 104.8708 | 1337.1713 | 23.9741 | 12475.645
2004 | 10 | 1 | 8 | 0.0069423 | 0.0012335 | 0 | 0.0016293 | 2.7341e-05 | 0.0098324 |  | 10202.2863 | 2192.8303 | 0 | 1442.2486 | 23.9741 | 13861.3393
2004 | 10 | 1 | 9 | 0.0069633 | 0.0013636 | 0 | 0.0017621 | 2.7341e-05 | 0.010116 |  | 10233.2071 | 2424.0459 | 0 | 1559.8092 | 23.9741 | 14241.0363
2004 | 10 | 1 | 10 | 0.0071086 | 0.0014536 | 0 | 0.0017847 | 2.7341e-05 | 0.010374 |  | 10446.6295 | 2584.0476 | 0 | 1579.8127 | 23.9741 | 14634.4639
2004 | 10 | 1 | 11 | 0.0068669 | 0.0014973 | 0 | 0.0017891 | 2.7341e-05 | 0.010181 |  | 10091.4152 | 2661.8728 | 0 | 1583.7004 | 23.9741 | 14360.9625
2004 | 10 | 1 | 12 | 0.0068925 | 0.0014774 | 0 | 0.0015425 | 2.7341e-05 | 0.0099397 |  | 10129.0508 | 2626.366 | 0 | 1365.4656 | 23.9741 | 14144.8566
2004 | 10 | 1 | 13 | 0.0067364 | 0.0014728 | 0 | 0.0015048 | 2.7341e-05 | 0.0097413 |  | 9899.7259 | 2618.2653 | 0 | 1332.0564 | 23.9741 | 13874.0218
2004 | 10 | 1 | 14 | 0.0064896 | 0.0014282 | 0 | 0.001321 | 2.7341e-05 | 0.0092662 |  | 9536.9974 | 2539.047 | 0 | 1169.3769 | 23.9741 | 13269.3956
2004 | 10 | 1 | 15 | 0.0067405 | 0.0013817 | 0 | 0.0012894 | 2.7341e-05 | 0.0094389 |  | 9905.7977 | 2456.2223 | 0 | 1141.3659 | 23.9741 | 13527.36
2004 | 10 | 1 | 16 | 0.0072123 | 0.0013569 | 0 | 0.0014263 | 2.7341e-05 | 0.010023 |  | 10599.0339 | 2412.1699 | 0 | 1262.5375 | 23.9741 | 14297.7155
2004 | 10 | 1 | 17 | 0.0079029 | 0.0013264 | 0 | 0.0014248 | 2.7341e-05 | 0.010681 |  | 11613.8988 | 2357.9646 | 0 | 1261.2495 | 23.9741 | 15257.087
2004 | 10 | 1 | 18 | 0.008742 | 0.0012749 | 0 | 0.0012921 | 2.7341e-05 | 0.011336 |  | 12847.067 | 2266.5196 | 0 | 1143.769 | 23.9741 | 16281.3297
2004 | 10 | 1 | 19 | 0.0091162 | 0.0012755 | 0.00027885 | 0.0013232 | 2.7341e-05 | 0.012021 |  | 13397.0599 | 2267.4788 | 143.0057 | 1171.2726 | 23.9741 | 17002.7911
2004 | 10 | 1 | 20 | 0.0091097 | 0.0012877 | 0.00037181 | 0.0014372 | 2.7341e-05 | 0.012234 |  | 13387.5005 | 2289.234 | 190.6742 | 1272.2524 | 23.9741 | 17163.6353
2004 | 10 | 1 | 21 | 0.0092078 | 0.0011307 | 0.00037181 | 0.00098193 | 2.7341e-05 | 0.01172 |  | 13531.6373 | 2010.016 | 190.6742 | 869.2181 | 23.9741 | 16625.5197
2004 | 10 | 1 | 22 | 0.0083478 | 0.0010519 | 0.00037181 | 0.0012083 | 2.7341e-05 | 0.011007 |  | 12267.8077 | 1870.0399 | 190.6742 | 1069.5717 | 23.9741 | 15422.0676
2004 | 10 | 1 | 23 | 0.0072517 | 0.00094763 | 0.00037181 | 0.00099028 | 2.7341e-05 | 0.0095888 |  | 10656.9681 | 1684.6429 | 190.6742 | 876.6135 | 23.9741 | 13432.8728
2004 | 10 | 1 | 24 | 0.0060128 | 0.00090971 | 0.00037181 | 0.0011038 | 2.7341e-05 | 0.0084254 |  | 8836.3178 | 1617.2313 | 190.6742 | 977.0871 | 23.9741 | 11645.2846
2004 | 10 | 2 | 1 | 0.0052434 | 0.0009072 | 0.00037181 | 0.0012422 | 2.7341e-05 | 0.0077919 |  | 7705.6135 | 1612.7685 | 190.6742 | 1099.5742 | 23.9741 | 10632.6046
2004 | 10 | 2 | 2 | 0.0047564 | 0.00088276 | 0.00037181 | 0.0013323 | 2.7341e-05 | 0.0073707 |  | 6989.9519 | 1569.3197 | 190.6742 | 1179.402 | 23.9741 | 9953.322
2004 | 10 | 2 | 3 | 0.0045207 | 0.00085328 | 0.00037181 | 0.0013816 | 2.7341e-05 | 0.0071548 |  | 6643.5449 | 1516.9085 | 190.6742 | 1223.0513 | 23.9741 | 9598.1531
2004 | 10 | 2 | 4 | 0.0044362 | 0.00084674 | 0.00037181 | 0.0014224 | 2.7341e-05 | 0.0071045 |  | 6519.4178 | 1505.2796 | 190.6742 | 1259.1407 | 23.9741 | 9498.4865
2004 | 10 | 2 | 5 | 0.0044351 | 0.00089175 | 0.00037181 | 0.0015129 | 2.7341e-05 | 0.0072388 |  | 6517.7064 | 1585.2945 | 190.6742 | 1339.2034 | 23.9741 | 9656.8526
2004 | 10 | 2 | 6 | 0.0047738 | 0.00092937 | 0.00037181 | 0.0014828 | 2.7341e-05 | 0.0075851 |  | 7015.4544 | 1652.1798 | 190.6742 | 1312.5878 | 23.9741 | 10194.8703
2004 | 10 | 2 | 7 | 0.0055235 | 0.0010128 | 0.00021676 | 0.0015862 | 2.7341e-05 | 0.0083665 |  | 8117.1791 | 1800.423 | 111.1631 | 1404.1536 | 23.9741 | 11456.8929
2004 | 10 | 2 | 8 | 0.0066957 | 0.0011569 | 0 | 0.0018726 | 2.7341e-05 | 0.0097526 |  | 9839.9223 | 2056.5974 | 0 | 1657.6852 | 23.9741 | 13578.1791
2004 | 10 | 2 | 9 | 0.0074302 | 0.0012459 | 0 | 0.0018748 | 2.7341e-05 | 0.010578 |  | 10919.262 | 2214.806 | 0 | 1659.5718 | 23.9741 | 14817.614
2004 | 10 | 2 | 10 | 0.0080867 | 0.0013141 | 0 | 0.001919 | 2.7341e-05 | 0.011347 |  | 11884.0797 | 2336.1563 | 0 | 1698.6862 | 23.9741 | 15942.8963
2004 | 10 | 2 | 11 | 0.0081598 | 0.0013876 | 0 | 0.0021314 | 2.7341e-05 | 0.011706 |  | 11991.4896 | 2466.8227 | 0 | 1886.7152 | 23.9741 | 16369.0016
2004 | 10 | 2 | 12 | 0.0082431 | 0.0013429 | 0 | 0.0018188 | 2.7341e-05 | 0.011432 |  | 12113.985 | 2387.2833 | 0 | 1610.0147 | 23.9741 | 16135.2572
2004 | 10 | 2 | 13 | 0.0082113 | 0.0013138 | 0 | 0.0015488 | 2.7341e-05 | 0.011101 |  | 12067.231 | 2335.6386 | 0 | 1371.0479 | 23.9741 | 15797.8917
2004 | 10 | 2 | 14 | 0.0081241 | 0.0012764 | 0 | 0.0014052 | 2.7341e-05 | 0.010833 |  | 11939.0362 | 2269.0574 | 0 | 1243.889 | 23.9741 | 15475.9568
2004 | 10 | 2 | 15 | 0.0080961 | 0.0012691 | 0 | 0.0015659 | 2.7341e-05 | 0.010958 |  | 11897.9272 | 2256.0607 | 0 | 1386.188 | 23.9741 | 15564.1501
2004 | 10 | 2 | 16 | 0.00822 | 0.0012857 | 0 | 0.0017139 | 2.7341e-05 | 0.011247 |  | 12079.9078 | 2285.6255 | 0 | 1517.1683 | 23.9741 | 15906.6758
2004 | 10 | 2 | 17 | 0.0089464 | 0.0012818 | 0 | 0.0018159 | 2.7341e-05 | 0.012071 |  | 13147.5422 | 2278.7825 | 0 | 1607.4239 | 23.9741 | 17057.7228
2004 | 10 | 2 | 18 | 0.0095637 | 0.0012077 | 0 | 0.0014291 | 2.7341e-05 | 0.012228 |  | 14054.6038 | 2147.0205 | 0 | 1265.0559 | 23.9741 | 17490.6542
2004 | 10 | 2 | 19 | 0.0099236 | 0.0011859 | 0.00029112 | 0.0014368 | 2.7341e-05 | 0.012865 |  | 14583.4982 | 2108.1426 | 149.2979 | 1271.9077 | 23.9741 | 18136.8206
2004 | 10 | 2 | 20 | 0.0098738 | 0.0012046 | 0.00037181 | 0.0017362 | 2.7341e-05 | 0.013214 |  | 14510.3361 | 2141.438 | 190.6742 | 1536.8755 | 23.9741 | 18403.2978
2004 | 10 | 2 | 21 | 0.0095003 | 0.0011183 | 0.00037181 | 0.0015186 | 2.7341e-05 | 0.012536 |  | 13961.4421 | 1988.082 | 190.6742 | 1344.2933 | 23.9741 | 17508.4657
2004 | 10 | 2 | 22 | 0.0086368 | 0.0010641 | 0.00037181 | 0.0014416 | 2.7341e-05 | 0.011542 |  | 12692.537 | 1891.7441 | 190.6742 | 1276.1074 | 23.9741 | 16075.0369
2004 | 10 | 2 | 23 | 0.0073777 | 0.0009853 | 0.00037181 | 0.0013862 | 2.7341e-05 | 0.010148 |  | 10842.1279 | 1751.617 | 190.6742 | 1227.066 | 23.9741 | 14035.4593
2004 | 10 | 2 | 24 | 0.0061839 | 0.00093476 | 0.00037181 | 0.0013621 | 2.7341e-05 | 0.0088799 |  | 9087.8286 | 1661.7723 | 190.6742 | 1205.724 | 23.9741 | 12169.9732
2004 | 10 | 3 | 1 | 0.0056004 | 0.00094603 | 0.00037181 | 0.0016355 | 2.7341e-05 | 0.008581 |  | 8230.2056 | 1681.801 | 190.6742 | 1447.7417 | 23.9741 | 11574.3966
2004 | 10 | 3 | 2 | 0.0050912 | 0.00096614 | 0.00037181 | 0.0017288 | 2.7341e-05 | 0.0081853 |  | 7481.9388 | 1717.5426 | 190.6742 | 1530.3693 | 23.9741 | 10944.4991
2004 | 10 | 3 | 3 | 0.0049441 | 0.00093957 | 0.00037181 | 0.0017624 | 2.7341e-05 | 0.0080453 |  | 7265.8174 | 1670.3174 | 190.6742 | 1560.1077 | 23.9741 | 10710.8909
2004 | 10 | 3 | 4 | 0.004828 | 0.00091617 | 0.00037181 | 0.0017679 | 2.7341e-05 | 0.0079112 |  | 7095.1163 | 1628.7221 | 190.6742 | 1564.9586 | 23.9741 | 10503.4454
2004 | 10 | 3 | 5 | 0.0047953 | 0.00092666 | 0.00037181 | 0.001857 | 2.7341e-05 | 0.0079781 |  | 7047.0918 | 1647.3564 | 190.6742 | 1643.8302 | 23.9741 | 10552.9269
2004 | 10 | 3 | 6 | 0.0050717 | 0.00096031 | 0.00037181 | 0.0019462 | 2.7341e-05 | 0.0083773 |  | 7453.2706 | 1707.1806 | 190.6742 | 1722.7908 | 23.9741 | 11097.8904
2004 | 10 | 3 | 7 | 0.0059157 | 0.0010515 | 0.00022308 | 0.0020982 | 2.7341e-05 | 0.0093158 |  | 8693.5679 | 1869.3713 | 114.4045 | 1857.3685 | 23.9741 | 12558.6864
2004 | 10 | 3 | 8 | 0.0072626 | 0.0011959 | 0 | 0.0024674 | 2.7341e-05 | 0.010953 |  | 10672.9568 | 2125.9993 | 0 | 2184.1471 | 23.9741 | 15007.0774
2004 | 10 | 3 | 9 | 0.0083895 | 0.0012953 | 0 | 0.0025027 | 2.7341e-05 | 0.012215 |  | 12329.0371 | 2302.7403 | 0 | 2215.4203 | 23.9741 | 16871.1718
2004 | 10 | 3 | 10 | 0.0090834 | 0.0014016 | 0 | 0.0026006 | 2.7341e-05 | 0.013113 |  | 13348.8764 | 2491.6381 | 0 | 2302.118 | 23.9741 | 18166.6067
2004 | 10 | 3 | 11 | 0.0093425 | 0.0014439 | 0 | 0.0025915 | 2.7341e-05 | 0.013405 |  | 13729.6397 | 2566.8352 | 0 | 2294.0263 | 23.9741 | 18614.4753
2004 | 10 | 3 | 12 | 0.0092874 | 0.0014497 | 0 | 0.002481 | 2.7341e-05 | 0.013245 |  | 13648.5392 | 2577.206 | 0 | 2196.2513 | 23.9741 | 18445.9706
2004 | 10 | 3 | 13 | 0.0090701 | 0.0014132 | 0 | 0.0021736 | 2.7341e-05 | 0.012684 |  | 13329.252 | 2512.2387 | 0 | 1924.1303 | 23.9741 | 17789.5951
2004 | 10 | 3 | 14 | 0.0089964 | 0.0013965 | 0 | 0.0021354 | 2.7341e-05 | 0.012556 |  | 13220.9517 | 2482.5883 | 0 | 1890.2414 | 23.9741 | 17617.7555
2004 | 10 | 3 | 15 | 0.0086736 | 0.0014001 | 0 | 0.0023126 | 2.7341e-05 | 0.012414 |  | 12746.5753 | 2489.087 | 0 | 2047.1113 | 23.9741 | 17306.7478
2004 | 10 | 3 | 16 | 0.0092716 | 0.0013522 | 0 | 0.002169 | 2.7341e-05 | 0.01282 |  | 13625.4114 | 2403.894 | 0 | 1920.0488 | 23.9741 | 17973.3283
2004 | 10 | 3 | 17 | 0.010309 | 0.0013045 | 0 | 0.0021611 | 2.7341e-05 | 0.013802 |  | 15149.308 | 2319.0135 | 0 | 1913.0577 | 23.9741 | 19405.3534
2004 | 10 | 3 | 18 | 0.010557 | 0.0011844 | 0 | 0.0018121 | 2.7341e-05 | 0.01358 |  | 15513.9844 | 2105.4748 | 0 | 1604.0729 | 23.9741 | 19247.5063
2004 | 10 | 3 | 19 | 0.01082 | 0.0011348 | 0.00030377 | 0.0017553 | 2.7341e-05 | 0.014041 |  | 15901.2999 | 2017.4593 | 155.7808 | 1553.7818 | 23.9741 | 19652.296
2004 | 10 | 3 | 20 | 0.010704 | 0.0011606 | 0.00037181 | 0.0020477 | 2.7341e-05 | 0.014311 |  | 15730.0623 | 2063.2665 | 190.6742 | 1812.6953 | 23.9741 | 19820.6725
2004 | 10 | 3 | 21 | 0.010017 | 0.0010459 | 0.00037181 | 0.0014964 | 2.7341e-05 | 0.012959 |  | 14721.1333 | 1859.3015 | 190.6742 | 1324.6024 | 23.9741 | 18119.6856
2004 | 10 | 3 | 22 | 0.0089305 | 0.00096643 | 0.00037181 | 0.0013145 | 2.7341e-05 | 0.011611 |  | 13124.1018 | 1718.0736 | 190.6742 | 1163.5916 | 23.9741 | 16220.4153
2004 | 10 | 3 | 23 | 0.0075868 | 0.00089471 | 0.00037181 | 0.0010746 | 2.7341e-05 | 0.0099553 |  | 11149.5092 | 1590.5731 | 190.6742 | 951.278 | 23.9741 | 13906.0087
2004 | 10 | 3 | 24 | 0.0060943 | 0.00090166 | 0.00037181 | 0.0014037 | 2.7341e-05 | 0.0087988 |  | 8956.1237 | 1602.9133 | 190.6742 | 1242.533 | 23.9741 | 12016.2183
2004 | 10 | 4 | 1 | 0.0052216 | 0.00095192 | 0.00037181 | 0.0016762 | 2.7341e-05 | 0.0082488 |  | 7673.6013 | 1692.2721 | 190.6742 | 1483.7546 | 23.9741 | 11064.2764
2004 | 10 | 4 | 2 | 0.0048613 | 0.00092245 | 0.00037181 | 0.001743 | 2.7341e-05 | 0.0079258 |  | 7144.0573 | 1639.8725 | 190.6742 | 1542.9024 | 23.9741 | 10541.4805
2004 | 10 | 4 | 3 | 0.0045994 | 0.00091832 | 0.00037181 | 0.0017964 | 2.7341e-05 | 0.0077132 |  | 6759.1579 | 1632.5428 | 190.6742 | 1590.1743 | 23.9741 | 10196.5234
2004 | 10 | 4 | 4 | 0.0046529 | 0.00092392 | 0.00037181 | 0.0018729 | 2.7341e-05 | 0.0078489 |  | 6837.7907 | 1642.4866 | 190.6742 | 1657.9529 | 23.9741 | 10352.8786
2004 | 10 | 4 | 5 | 0.0048189 | 0.000963 | 0.00037181 | 0.0018943 | 2.7341e-05 | 0.0080753 |  | 7081.836 | 1711.9587 | 190.6742 | 1676.8223 | 23.9741 | 10685.2654
2004 | 10 | 4 | 6 | 0.0055598 | 0.0010732 | 0.00037181 | 0.0021121 | 2.7341e-05 | 0.0091442 |  | 8170.6382 | 1907.8486 | 190.6742 | 1869.6399 | 23.9741 | 12162.775
2004 | 10 | 4 | 7 | 0.0066785 | 0.0012152 | 0.0002294 | 0.0022187 | 2.7341e-05 | 0.010369 |  | 9814.6135 | 2160.2929 | 117.646 | 1964.0502 | 23.9741 | 14080.5767
2004 | 10 | 4 | 8 | 0.0072368 | 0.001382 | 0 | 0.002142 | 2.7341e-05 | 0.010788 |  | 10635.0545 | 2456.8482 | 0 | 1896.163 | 23.9741 | 15012.0399
2004 | 10 | 4 | 9 | 0.0075217 | 0.0015478 | 0 | 0.0025544 | 2.7341e-05 | 0.011651 |  | 11053.7318 | 2751.6383 | 0 | 2261.1689 | 23.9741 | 16090.513
2004 | 10 | 4 | 10 | 0.007553 | 0.001642 | 0 | 0.0026099 | 2.7341e-05 | 0.011832 |  | 11099.8057 | 2919.1438 | 0 | 2310.287 | 23.9741 | 16353.2106
2004 | 10 | 4 | 11 | 0.0078373 | 0.0016859 | 0 | 0.002504 | 2.7341e-05 | 0.012055 |  | 11517.606 | 2997.0915 | 0 | 2216.5791 | 23.9741 | 16755.2508
2004 | 10 | 4 | 12 | 0.0079709 | 0.0016571 | 0 | 0.0022802 | 2.7341e-05 | 0.011936 |  | 11713.9128 | 2945.9659 | 0 | 2018.4761 | 23.9741 | 16702.3289
2004 | 10 | 4 | 13 | 0.0076764 | 0.0016805 | 0 | 0.0023897 | 2.7341e-05 | 0.011774 |  | 11281.0984 | 2987.418 | 0 | 2115.3545 | 23.9741 | 16407.845
2004 | 10 | 4 | 14 | 0.0075144 | 0.0016507 | 0 | 0.002173 | 2.7341e-05 | 0.011366 |  | 11043.0746 | 2934.5703 | 0 | 1923.607 | 23.9741 | 15925.2261
2004 | 10 | 4 | 15 | 0.0072901 | 0.001592 | 0 | 0.0021642 | 2.7341e-05 | 0.011074 |  | 10713.3524 | 2830.1029 | 0 | 1915.801 | 23.9741 | 15483.2304
2004 | 10 | 4 | 16 | 0.0081474 | 0.0015818 | 0 | 0.0025712 | 2.7341e-05 | 0.012328 |  | 11973.3137 | 2812.0311 | 0 | 2276.0361 | 23.9741 | 17085.355
2004 | 10 | 4 | 17 | 0.0091233 | 0.0015101 | 0 | 0.0024348 | 2.7341e-05 | 0.013096 |  | 13407.4249 | 2684.6366 | 0 | 2155.3137 | 23.9741 | 18271.3493
2004 | 10 | 4 | 18 | 0.0098166 | 0.0014305 | 0 | 0.0020591 | 2.7341e-05 | 0.013333 |  | 14426.3609 | 2542.9867 | 0 | 1822.7116 | 23.9741 | 18816.0334
2004 | 10 | 4 | 19 | 0.010016 | 0.0014026 | 0.00031603 | 0.0019787 | 2.7341e-05 | 0.013741 |  | 14719.8824 | 2493.5011 | 162.0731 | 1751.5366 | 23.9741 | 19150.9673
2004 | 10 | 4 | 20 | 0.010013 | 0.0014119 | 0.00037181 | 0.0021742 | 2.7341e-05 | 0.013998 |  | 14714.4825 | 2510.0621 | 190.6742 | 1924.6599 | 23.9741 | 19363.853
2004 | 10 | 4 | 21 | 0.0093889 | 0.0012673 | 0.00037181 | 0.001743 | 2.7341e-05 | 0.012798 |  | 13797.7668 | 2252.9921 | 190.6742 | 1542.9414 | 23.9741 | 17808.3486
2004 | 10 | 4 | 22 | 0.0084429 | 0.0011289 | 0.00037181 | 0.0015689 | 2.7341e-05 | 0.01154 |  | 12407.5244 | 2006.9426 | 190.6742 | 1388.7744 | 23.9741 | 16017.8899
2004 | 10 | 4 | 23 | 0.0069397 | 0.0010232 | 0.00037181 | 0.0013116 | 2.7341e-05 | 0.0096736 |  | 10198.4552 | 1818.9182 | 190.6742 | 1161.0536 | 23.9741 | 13393.0753
2004 | 10 | 4 | 24 | 0.0056024 | 0.0010126 | 0.00037181 | 0.001577 | 2.7341e-05 | 0.0085911 |  | 8233.1977 | 1800.0848 | 190.6742 | 1396.0009 | 23.9741 | 11643.9318
2004 | 10 | 5 | 1 | 0.0048089 | 0.00091104 | 0.00037181 | 0.001521 | 2.7341e-05 | 0.0076401 |  | 7067.0975 | 1619.5876 | 190.6742 | 1346.4019 | 23.9741 | 10247.7354
2004 | 10 | 5 | 2 | 0.0044809 | 0.00089518 | 0.00037181 | 0.0015548 | 2.7341e-05 | 0.0073301 |  | 6585.1106 | 1591.3979 | 190.6742 | 1376.3711 | 23.9741 | 9767.528
2004 | 10 | 5 | 3 | 0.0043403 | 0.00087903 | 0.00037181 | 0.0015511 | 2.7341e-05 | 0.0071696 |  | 6378.4974 | 1562.6966 | 190.6742 | 1373.0271 | 23.9741 | 9528.8695
2004 | 10 | 5 | 4 | 0.0043155 | 0.0008891 | 0.00037181 | 0.0016441 | 2.7341e-05 | 0.0072479 |  | 6342.0481 | 1580.5949 | 190.6742 | 1455.4144 | 23.9741 | 9592.7057
2004 | 10 | 5 | 5 | 0.0045763 | 0.00090277 | 0.00037181 | 0.0015872 | 2.7341e-05 | 0.0074654 |  | 6725.2133 | 1604.8983 | 190.6742 | 1405.0121 | 23.9741 | 9949.772
2004 | 10 | 5 | 6 | 0.0053968 | 0.00098888 | 0.00037181 | 0.0017616 | 2.7341e-05 | 0.0085465 |  | 7931.0398 | 1757.9703 | 190.6742 | 1559.4356 | 23.9741 | 11463.0942
2004 | 10 | 5 | 7 | 0.0063458 | 0.0011142 | 0.00023535 | 0.001923 | 2.7341e-05 | 0.0096458 |  | 9325.7219 | 1980.8217 | 120.6968 | 1702.3087 | 23.9741 | 13153.5232
2004 | 10 | 5 | 8 | 0.0070188 | 0.0012277 | 0 | 0.0016297 | 2.7341e-05 | 0.0099036 |  | 10314.7751 | 2182.6037 | 0 | 1442.645 | 23.9741 | 13963.9979
2004 | 10 | 5 | 9 | 0.006931 | 0.0013819 | 0 | 0.0019565 | 2.7341e-05 | 0.010297 |  | 10185.6466 | 2456.7375 | 0 | 1731.9176 | 23.9741 | 14398.2759
2004 | 10 | 5 | 10 | 0.0068984 | 0.0015058 | 0 | 0.002222 | 2.7341e-05 | 0.010654 |  | 10137.7938 | 2676.9381 | 0 | 1966.9681 | 23.9741 | 14805.6741
2004 | 10 | 5 | 11 | 0.0071895 | 0.0015175 | 0 | 0.0020975 | 2.7341e-05 | 0.010832 |  | 10565.6269 | 2697.7986 | 0 | 1856.7027 | 23.9741 | 15144.1023
2004 | 10 | 5 | 12 | 0.0072833 | 0.0014991 | 0 | 0.0019307 | 2.7341e-05 | 0.01074 |  | 10703.3466 | 2664.9582 | 0 | 1709.0574 | 23.9741 | 15101.3364
2004 | 10 | 5 | 13 | 0.0068289 | 0.0015301 | 0 | 0.0020476 | 2.7341e-05 | 0.010434 |  | 10035.6257 | 2720.1463 | 0 | 1812.5773 | 23.9741 | 14592.3235
2004 | 10 | 5 | 14 | 0.006649 | 0.0014947 | 0 | 0.0019297 | 2.7341e-05 | 0.010101 |  | 9771.191 | 2657.1894 | 0 | 1708.1821 | 23.9741 | 14160.5367
2004 | 10 | 5 | 15 | 0.0070278 | 0.0014663 | 0 | 0.0020348 | 2.7341e-05 | 0.010556 |  | 10327.95 | 2606.6533 | 0 | 1801.2771 | 23.9741 | 14759.8545
2004 | 10 | 5 | 16 | 0.0077502 | 0.001438 | 0 | 0.0021467 | 2.7341e-05 | 0.011362 |  | 11389.6245 | 2556.3196 | 0 | 1900.2618 | 23.9741 | 15870.1801
2004 | 10 | 5 | 17 | 0.0084658 | 0.0013755 | 0 | 0.0019965 | 2.7341e-05 | 0.011865 |  | 12441.235 | 2445.2381 | 0 | 1767.3303 | 23.9741 | 16677.7776
2004 | 10 | 5 | 18 | 0.0092644 | 0.0013167 | 0 | 0.0017745 | 2.7341e-05 | 0.012383 |  | 13614.8468 | 2340.8228 | 0 | 1570.7796 | 23.9741 | 17550.4233
2004 | 10 | 5 | 19 | 0.0094943 | 0.0012899 | 0.00032236 | 0.001593 | 2.7341e-05 | 0.012727 |  | 13952.6242 | 2293.1192 | 165.3146 | 1410.1047 | 23.9741 | 17845.1369
2004 | 10 | 5 | 20 | 0.0095837 | 0.0013012 | 0.00037181 | 0.0017873 | 2.7341e-05 | 0.013071 |  | 14084.0775 | 2313.2602 | 190.6742 | 1582.1461 | 23.9741 | 18194.1321
2004 | 10 | 5 | 21 | 0.0091078 | 0.0011742 | 0.00037181 | 0.0014459 | 2.7341e-05 | 0.012127 |  | 13384.7454 | 2087.3855 | 190.6742 | 1279.9173 | 23.9741 | 16966.6965
2004 | 10 | 5 | 22 | 0.0081939 | 0.0010315 | 0.00037181 | 0.0013835 | 2.7341e-05 | 0.011008 |  | 12041.6153 | 1833.6549 | 190.6742 | 1224.7139 | 23.9741 | 15314.6325
2004 | 10 | 5 | 23 | 0.006604 | 0.00095735 | 0.00037181 | 0.00118 | 2.7341e-05 | 0.0091405 |  | 9705.1009 | 1701.931 | 190.6742 | 1044.5401 | 23.9741 | 12666.2205
2004 | 10 | 5 | 24 | 0.0053743 | 0.00094033 | 0.00037181 | 0.0013324 | 2.7341e-05 | 0.0080462 |  | 7897.9384 | 1671.6611 | 190.6742 | 1179.4889 | 23.9741 | 10963.7369
2004 | 10 | 6 | 1 | 0.0047911 | 0.00088676 | 0.00037181 | 0.0014366 | 2.7341e-05 | 0.0075136 |  | 7040.9519 | 1576.425 | 190.6742 | 1271.6955 | 23.9741 | 10103.7208
2004 | 10 | 6 | 2 | 0.0044658 | 0.00087247 | 0.00037181 | 0.0014714 | 2.7341e-05 | 0.0072088 |  | 6562.818 | 1551.0299 | 190.6742 | 1302.4942 | 23.9741 | 9630.9905
2004 | 10 | 6 | 3 | 0.0043122 | 0.00085966 | 0.00037181 | 0.0014799 | 2.7341e-05 | 0.0070509 |  | 6337.1734 | 1528.2557 | 190.6742 | 1310.015 | 23.9741 | 9390.0924
2004 | 10 | 6 | 4 | 0.0042795 | 0.00086956 | 0.00037181 | 0.0015797 | 2.7341e-05 | 0.007128 |  | 6289.1102 | 1545.8563 | 190.6742 | 1398.3979 | 23.9741 | 9448.0128
2004 | 10 | 6 | 5 | 0.0045747 | 0.00087571 | 0.00037181 | 0.0014923 | 2.7341e-05 | 0.0073418 |  | 6722.8493 | 1556.7815 | 190.6742 | 1321.0076 | 23.9741 | 9815.2867
2004 | 10 | 6 | 6 | 0.0053914 | 0.00096077 | 0.00037181 | 0.0016536 | 2.7341e-05 | 0.008405 |  | 7923.1667 | 1708.0077 | 190.6742 | 1463.8275 | 23.9741 | 11309.6503
2004 | 10 | 6 | 7 | 0.0063521 | 0.0010819 | 0.00024799 | 0.0017769 | 2.7341e-05 | 0.0094861 |  | 9334.8782 | 1923.323 | 127.1797 | 1572.8967 | 23.9741 | 12982.2518
2004 | 10 | 6 | 8 | 0.0069953 | 0.0011995 | 0 | 0.0015176 | 2.7341e-05 | 0.0097397 |  | 10280.1274 | 2132.3501 | 0 | 1343.4238 | 23.9741 | 13779.8755
2004 | 10 | 6 | 9 | 0.0068706 | 0.0013469 | 0 | 0.0018815 | 2.7341e-05 | 0.010126 |  | 10096.9476 | 2394.4227 | 0 | 1665.4996 | 23.9741 | 14180.8442
2004 | 10 | 6 | 10 | 0.0068626 | 0.0014602 | 0 | 0.0021271 | 2.7341e-05 | 0.010477 |  | 10085.2023 | 2595.8971 | 0 | 1882.8969 | 23.9741 | 14587.9705
2004 | 10 | 6 | 11 | 0.0071142 | 0.001476 | 0 | 0.0020351 | 2.7341e-05 | 0.010653 |  | 10454.919 | 2623.908 | 0 | 1801.4657 | 23.9741 | 14904.2669
2004 | 10 | 6 | 12 | 0.0071669 | 0.0014606 | 0 | 0.0019078 | 2.7341e-05 | 0.010563 |  | 10532.3052 | 2596.5052 | 0 | 1688.7962 | 23.9741 | 14841.5807
2004 | 10 | 6 | 13 | 0.0067274 | 0.0014856 | 0 | 0.0020209 | 2.7341e-05 | 0.010261 |  | 9886.4831 | 2640.9943 | 0 | 1788.9421 | 23.9741 | 14340.3937
2004 | 10 | 6 | 14 | 0.0065946 | 0.0014406 | 0 | 0.0018709 | 2.7341e-05 | 0.0099335 |  | 9691.3574 | 2561.0517 | 0 | 1656.1393 | 23.9741 | 13932.5226
2004 | 10 | 6 | 15 | 0.0069147 | 0.0014194 | 0 | 0.00202 | 2.7341e-05 | 0.010382 |  | 10161.7854 | 2523.4013 | 0 | 1788.144 | 23.9741 | 14497.305
2004 | 10 | 6 | 16 | 0.0076708 | 0.0013843 | 0 | 0.0020917 | 2.7341e-05 | 0.011174 |  | 11272.8502 | 2460.8778 | 0 | 1851.639 | 23.9741 | 15609.3411
2004 | 10 | 6 | 17 | 0.0083922 | 0.0013228 | 0 | 0.0019263 | 2.7341e-05 | 0.011669 |  | 12333.1077 | 2351.6176 | 0 | 1705.223 | 23.9741 | 16413.9225
2004 | 10 | 6 | 18 | 0.009178 | 0.0012717 | 0 | 0.001701 | 2.7341e-05 | 0.012178 |  | 13487.8568 | 2260.7408 | 0 | 1505.7055 | 23.9741 | 17278.2774
2004 | 10 | 6 | 19 | 0.0094258 | 0.0012508 | 0.00033463 | 0.0014776 | 2.7341e-05 | 0.012516 |  | 13852.0666 | 2223.5615 | 171.6068 | 1307.9689 | 23.9741 | 17579.178
2004 | 10 | 6 | 20 | 0.0095366 | 0.0012566 | 0.00037181 | 0.0016628 | 2.7341e-05 | 0.012855 |  | 14014.7803 | 2233.8579 | 190.6742 | 1471.8942 | 23.9741 | 17935.1808
2004 | 10 | 6 | 21 | 0.0090447 | 0.0011353 | 0.00037181 | 0.0013472 | 2.7341e-05 | 0.011926 |  | 13291.9014 | 2018.3004 | 190.6742 | 1192.549 | 23.9741 | 16717.3991
2004 | 10 | 6 | 22 | 0.0081534 | 0.00099764 | 0.00037181 | 0.0012756 | 2.7341e-05 | 0.010826 |  | 11982.0545 | 1773.5497 | 190.6742 | 1129.2224 | 23.9741 | 15099.4749
2004 | 10 | 6 | 23 | 0.0066248 | 0.0009205 | 0.00037181 | 0.0010447 | 2.7341e-05 | 0.0089892 |  | 9735.6851 | 1636.4067 | 190.6742 | 924.8125 | 23.9741 | 12511.5528
2004 | 10 | 6 | 24 | 0.0053631 | 0.00091345 | 0.00037181 | 0.0012373 | 2.7341e-05 | 0.007913 |  | 7881.4972 | 1623.8773 | 190.6742 | 1095.2876 | 23.9741 | 10815.3105
2004 | 10 | 7 | 1 | 0.0048496 | 0.00092442 | 0.00037181 | 0.0015509 | 2.7341e-05 | 0.0077241 |  | 7126.8686 | 1643.3857 | 190.6742 | 1372.9197 | 23.9741 | 10357.8224
2004 | 10 | 7 | 2 | 0.0045217 | 0.00090502 | 0.00037181 | 0.0015849 | 2.7341e-05 | 0.0074107 |  | 6644.9996 | 1608.8884 | 190.6742 | 1402.9412 | 23.9741 | 9871.4776
2004 | 10 | 7 | 3 | 0.0043808 | 0.00088768 | 0.00037181 | 0.0015808 | 2.7341e-05 | 0.0072484 |  | 6437.8979 | 1578.0751 | 190.6742 | 1399.3805 | 23.9741 | 9630.0019
2004 | 10 | 7 | 4 | 0.0043585 | 0.00089421 | 0.00037181 | 0.0016758 | 2.7341e-05 | 0.0073276 |  | 6405.1761 | 1589.6739 | 190.6742 | 1483.4215 | 23.9741 | 9692.9198
2004 | 10 | 7 | 5 | 0.0046239 | 0.00090209 | 0.00037181 | 0.0016223 | 2.7341e-05 | 0.0075475 |  | 6795.2635 | 1603.6877 | 190.6742 | 1436.0903 | 23.9741 | 10049.6899
2004 | 10 | 7 | 6 | 0.0054547 | 0.00098232 | 0.00037181 | 0.0018043 | 2.7341e-05 | 0.0086404 |  | 8016.1258 | 1746.3083 | 190.6742 | 1597.1845 | 23.9741 | 11574.267
2004 | 10 | 7 | 7 | 0.0063968 | 0.0011176 | 0.00025394 | 0.0019563 | 2.7341e-05 | 0.0097519 |  | 9400.5935 | 1986.7323 | 130.2305 | 1731.7051 | 23.9741 | 13273.2355
2004 | 10 | 7 | 8 | 0.0070814 | 0.0012333 | 0 | 0.0016705 | 2.7341e-05 | 0.010013 |  | 10406.6519 | 2192.4932 | 0 | 1478.7832 | 23.9741 | 14101.9024
2004 | 10 | 7 | 9 | 0.0069945 | 0.0013902 | 0 | 0.0019979 | 2.7341e-05 | 0.01041 |  | 10279.0751 | 2471.3657 | 0 | 1768.5884 | 23.9741 | 14543.0033
2004 | 10 | 7 | 10 | 0.0069487 | 0.0015404 | 0 | 0.0022543 | 2.7341e-05 | 0.010771 |  | 10211.674 | 2738.4264 | 0 | 1995.5539 | 23.9741 | 14969.6285
2004 | 10 | 7 | 11 | 0.0072362 | 0.0015606 | 0 | 0.0021269 | 2.7341e-05 | 0.010951 |  | 10634.1641 | 2774.3651 | 0 | 1882.735 | 23.9741 | 15315.2384
2004 | 10 | 7 | 12 | 0.0073301 | 0.0015411 | 0 | 0.0019599 | 2.7341e-05 | 0.010858 |  | 10772.2157 | 2739.6764 | 0 | 1734.9186 | 23.9741 | 15270.7848
2004 | 10 | 7 | 13 | 0.0068737 | 0.001572 | 0 | 0.0020756 | 2.7341e-05 | 0.010549 |  | 10101.4793 | 2794.6748 | 0 | 1837.3671 | 23.9741 | 14757.4953
2004 | 10 | 7 | 14 | 0.0066877 | 0.0015431 | 0 | 0.0019536 | 2.7341e-05 | 0.010212 |  | 9828.1646 | 2743.2053 | 0 | 1729.3558 | 23.9741 | 14324.6998
2004 | 10 | 7 | 15 | 0.007066 | 0.0015208 | 0 | 0.0020582 | 2.7341e-05 | 0.010672 |  | 10384.0995 | 2703.6091 | 0 | 1821.9349 | 23.9741 | 14933.6176
2004 | 10 | 7 | 16 | 0.0077941 | 0.0014919 | 0 | 0.0021738 | 2.7341e-05 | 0.011487 |  | 11454.053 | 2652.2139 | 0 | 1924.3069 | 23.9741 | 16054.5479
2004 | 10 | 7 | 17 | 0.0085125 | 0.0014306 | 0 | 0.0020252 | 2.7341e-05 | 0.011996 |  | 12509.7742 | 2543.173 | 0 | 1792.7788 | 23.9741 | 16869.7002
2004 | 10 | 7 | 18 | 0.0093238 | 0.0013563 | 0 | 0.0018118 | 2.7341e-05 | 0.012519 |  | 13702.0667 | 2411.0869 | 0 | 1603.7946 | 23.9741 | 17740.9224
2004 | 10 | 7 | 19 | 0.0095546 | 0.0013065 | 0.00034689 | 0.0016315 | 2.7341e-05 | 0.012867 |  | 14041.2393 | 2322.5738 | 177.8991 | 1444.2249 | 23.9741 | 18009.9112
2004 | 10 | 7 | 20 | 0.0096564 | 0.0013248 | 0.00037181 | 0.0018348 | 2.7341e-05 | 0.013215 |  | 14190.9094 | 2355.202 | 190.6742 | 1624.1516 | 23.9741 | 18384.9113
2004 | 10 | 7 | 21 | 0.0091745 | 0.0011976 | 0.00037181 | 0.0014892 | 2.7341e-05 | 0.01226 |  | 13482.6719 | 2129.0455 | 190.6742 | 1318.2355 | 23.9741 | 17144.6013
2004 | 10 | 7 | 22 | 0.0082483 | 0.0010636 | 0.00037181 | 0.0014181 | 2.7341e-05 | 0.011129 |  | 12121.5316 | 1890.7249 | 190.6742 | 1255.3142 | 23.9741 | 15482.2191
2004 | 10 | 7 | 23 | 0.0066558 | 0.00097225 | 0.00037181 | 0.0012137 | 2.7341e-05 | 0.009241 |  | 9781.3265 | 1728.4125 | 190.6742 | 1074.415 | 23.9741 | 12798.8023
2004 | 10 | 7 | 24 | 0.0054168 | 0.000959 | 0.00037181 | 0.0013597 | 2.7341e-05 | 0.0081347 |  | 7960.387 | 1704.8537 | 190.6742 | 1203.6686 | 23.9741 | 11083.5578
2004 | 10 | 8 | 1 | 0.005098 | 0.00090191 | 0.00037181 | 0.0013401 | 2.7341e-05 | 0.0077391 |  | 7491.8767 | 1603.3582 | 190.6742 | 1186.3054 | 23.9741 | 10496.1886
2004 | 10 | 8 | 2 | 0.0046868 | 0.00089607 | 0.00037181 | 0.0014579 | 2.7341e-05 | 0.00744 |  | 6887.673 | 1592.9766 | 190.6742 | 1290.5703 | 23.9741 | 9985.8683
2004 | 10 | 8 | 3 | 0.0045091 | 0.00088137 | 0.00037181 | 0.0015202 | 2.7341e-05 | 0.0073098 |  | 6626.5659 | 1566.8551 | 190.6742 | 1345.659 | 23.9741 | 9753.7285
2004 | 10 | 8 | 4 | 0.0044922 | 0.00089692 | 0.00037181 | 0.0015798 | 2.7341e-05 | 0.0073681 |  | 6601.7053 | 1594.4908 | 190.6742 | 1398.4478 | 23.9741 | 9809.2923
2004 | 10 | 8 | 5 | 0.0047298 | 0.00091821 | 0.00037181 | 0.0015249 | 2.7341e-05 | 0.007572 |  | 6950.7828 | 1632.3473 | 190.6742 | 1349.8412 | 23.9741 | 10147.6196
2004 | 10 | 8 | 6 | 0.0053646 | 0.000984 | 0.00037181 | 0.0015805 | 2.7341e-05 | 0.0083282 |  | 7883.6773 | 1749.3038 | 190.6742 | 1399.0849 | 23.9741 | 11246.7144
2004 | 10 | 8 | 7 | 0.0064434 | 0.0010781 | 0.00026026 | 0.0015922 | 2.7341e-05 | 0.0094013 |  | 9469.122 | 1916.5003 | 133.472 | 1409.4741 | 23.9741 | 12952.5425
2004 | 10 | 8 | 8 | 0.0072538 | 0.0012404 | 0 | 0.001741 | 2.7341e-05 | 0.010263 |  | 10660.1103 | 2205.1805 | 0 | 1541.1376 | 23.9741 | 14430.4026
2004 | 10 | 8 | 9 | 0.0072967 | 0.0013575 | 0 | 0.0018775 | 2.7341e-05 | 0.010559 |  | 10723.0584 | 2413.2114 | 0 | 1661.9467 | 23.9741 | 14822.1907
2004 | 10 | 8 | 10 | 0.0074466 | 0.0014535 | 0 | 0.0019006 | 2.7341e-05 | 0.010828 |  | 10943.4241 | 2583.9485 | 0 | 1682.4078 | 23.9741 | 15233.7544
2004 | 10 | 8 | 11 | 0.0071893 | 0.0014979 | 0 | 0.0019115 | 2.7341e-05 | 0.010626 |  | 10565.2977 | 2662.7975 | 0 | 1692.0908 | 23.9741 | 14944.1601
2004 | 10 | 8 | 12 | 0.0072079 | 0.0014761 | 0 | 0.0016632 | 2.7341e-05 | 0.010375 |  | 10592.646 | 2624.2097 | 0 | 1472.2575 | 23.9741 | 14713.0873
2004 | 10 | 8 | 13 | 0.0070406 | 0.0014696 | 0 | 0.00163 | 2.7341e-05 | 0.010168 |  | 10346.7784 | 2612.5243 | 0 | 1442.9156 | 23.9741 | 14426.1925
2004 | 10 | 8 | 14 | 0.0067855 | 0.0014222 | 0 | 0.0014365 | 2.7341e-05 | 0.0096716 |  | 9971.8904 | 2528.3397 | 0 | 1271.63 | 23.9741 | 13795.8343
2004 | 10 | 8 | 15 | 0.0070419 | 0.0013754 | 0 | 0.0014073 | 2.7341e-05 | 0.0098519 |  | 10348.6165 | 2445.0887 | 0 | 1245.7469 | 23.9741 | 14063.4262
2004 | 10 | 8 | 16 | 0.0075299 | 0.0013516 | 0 | 0.0015525 | 2.7341e-05 | 0.010461 |  | 11065.744 | 2402.7768 | 0 | 1374.2721 | 23.9741 | 14866.767
2004 | 10 | 8 | 17 | 0.0082433 | 0.0013224 | 0 | 0.0015557 | 2.7341e-05 | 0.011149 |  | 12114.2402 | 2350.8004 | 0 | 1377.1257 | 23.9741 | 15866.1404
2004 | 10 | 8 | 18 | 0.0091097 | 0.0012762 | 0 | 0.001419 | 2.7341e-05 | 0.011832 |  | 13387.4993 | 2268.8136 | 0 | 1256.1543 | 23.9741 | 16936.4413
2004 | 10 | 8 | 19 | 0.009444 | 0.001276 | 0.00035954 | 0.0014402 | 2.7341e-05 | 0.012547 |  | 13878.7134 | 2268.3984 | 184.382 | 1274.8464 | 23.9741 | 17630.3144
2004 | 10 | 8 | 20 | 0.0094873 | 0.0012937 | 0.00037181 | 0.0015889 | 2.7341e-05 | 0.012769 |  | 13942.3575 | 2299.8838 | 190.6742 | 1406.5472 | 23.9741 | 17863.4368
2004 | 10 | 8 | 21 | 0.009567 | 0.0011574 | 0.00037181 | 0.0011087 | 2.7341e-05 | 0.012232 |  | 14059.4611 | 2057.6319 | 190.6742 | 981.4714 | 23.9741 | 17313.2127
2004 | 10 | 8 | 22 | 0.0086808 | 0.0010775 | 0.00037181 | 0.0013313 | 2.7341e-05 | 0.011489 |  | 12757.1266 | 1915.4555 | 190.6742 | 1178.5234 | 23.9741 | 16065.7538
2004 | 10 | 8 | 23 | 0.0075514 | 0.0009604 | 0.00037181 | 0.0010974 | 2.7341e-05 | 0.010008 |  | 11097.3504 | 1707.3404 | 190.6742 | 971.4195 | 23.9741 | 13990.7587
2004 | 10 | 8 | 24 | 0.0062742 | 0.00091943 | 0.00037181 | 0.0012013 | 2.7341e-05 | 0.0087941 |  | 9220.3988 | 1634.5091 | 190.6742 | 1063.4499 | 23.9741 | 12133.0062
2004 | 10 | 9 | 1 | 0.0062684 | 0.00094194 | 0.00037181 | 0.0016977 | 2.7341e-05 | 0.0093072 |  | 9211.9546 | 1674.5353 | 190.6742 | 1502.8095 | 23.9741 | 12603.9477
2004 | 10 | 9 | 2 | 0.0057148 | 0.00091366 | 0.00037181 | 0.0017582 | 2.7341e-05 | 0.0087857 |  | 8398.3066 | 1624.2504 | 190.6742 | 1556.3402 | 23.9741 | 11793.5456
2004 | 10 | 9 | 3 | 0.0054986 | 0.00088643 | 0.00037181 | 0.0018151 | 2.7341e-05 | 0.0085992 |  | 8080.6586 | 1575.8418 | 190.6742 | 1606.7165 | 23.9741 | 11477.8653
2004 | 10 | 9 | 4 | 0.0053976 | 0.00088236 | 0.00037181 | 0.0018683 | 2.7341e-05 | 0.0085474 |  | 7932.2547 | 1568.6069 | 190.6742 | 1653.8331 | 23.9741 | 11369.343
2004 | 10 | 9 | 5 | 0.0053853 | 0.00092651 | 0.00037181 | 0.0019593 | 2.7341e-05 | 0.0086703 |  | 7914.1963 | 1647.1018 | 190.6742 | 1734.4079 | 23.9741 | 11510.3544
2004 | 10 | 9 | 6 | 0.0057101 | 0.00095906 | 0.00037181 | 0.001899 | 2.7341e-05 | 0.0089674 |  | 8391.5005 | 1704.9609 | 190.6742 | 1681.0589 | 23.9741 | 11992.1687
2004 | 10 | 9 | 7 | 0.0063897 | 0.0010271 | 0.00026658 | 0.0019136 | 2.7341e-05 | 0.0096243 |  | 9390.1792 | 1825.9276 | 136.7134 | 1693.9198 | 23.9741 | 13070.7143
2004 | 10 | 9 | 8 | 0.0073559 | 0.0011412 | 0 | 0.0020167 | 2.7341e-05 | 0.010541 |  | 10810.1203 | 2028.8122 | 0 | 1785.1791 | 23.9741 | 14648.0858
2004 | 10 | 9 | 9 | 0.0083181 | 0.0012494 | 0 | 0.0021651 | 2.7341e-05 | 0.01176 |  | 12224.0736 | 2221.0359 | 0 | 1916.5956 | 23.9741 | 16385.6793
2004 | 10 | 9 | 10 | 0.008713 | 0.001284 | 0 | 0.001977 | 2.7341e-05 | 0.012001 |  | 12804.5138 | 2282.5694 | 0 | 1750.1039 | 23.9741 | 16861.1613
2004 | 10 | 9 | 11 | 0.0086649 | 0.001345 | 0 | 0.0021095 | 2.7341e-05 | 0.012147 |  | 12733.8018 | 2390.9827 | 0 | 1867.361 | 23.9741 | 17016.1197
2004 | 10 | 9 | 12 | 0.0087807 | 0.0012975 | 0 | 0.0017804 | 2.7341e-05 | 0.011886 |  | 12903.8995 | 2306.674 | 0 | 1576.0746 | 23.9741 | 16810.6222
2004 | 10 | 9 | 13 | 0.0087873 | 0.0012667 | 0 | 0.0014975 | 2.7341e-05 | 0.011579 |  | 12913.6029 | 2251.8293 | 0 | 1325.5844 | 23.9741 | 16514.9907
2004 | 10 | 9 | 14 | 0.008643 | 0.0012318 | 0 | 0.0013725 | 2.7341e-05 | 0.011275 |  | 12701.6722 | 2189.8228 | 0 | 1214.9982 | 23.9741 | 16130.4673
2004 | 10 | 9 | 15 | 0.0083846 | 0.0011991 | 0 | 0.0013524 | 2.7341e-05 | 0.010964 |  | 12321.8959 | 2131.7572 | 0 | 1197.1704 | 23.9741 | 15674.7976
2004 | 10 | 9 | 16 | 0.0085787 | 0.0012281 | 0 | 0.0015926 | 2.7341e-05 | 0.011427 |  | 12607.1241 | 2183.3043 | 0 | 1409.7564 | 23.9741 | 16224.1589
2004 | 10 | 9 | 17 | 0.0095137 | 0.0012422 | 0 | 0.0018138 | 2.7341e-05 | 0.012597 |  | 13981.1798 | 2208.3633 | 0 | 1605.6392 | 23.9741 | 17819.1565
2004 | 10 | 9 | 18 | 0.010857 | 0.0012422 | 0 | 0.0019364 | 2.7341e-05 | 0.014063 |  | 15955.6258 | 2208.3876 | 0 | 1714.127 | 23.9741 | 19902.1145
2004 | 10 | 9 | 19 | 0.010928 | 0.0011893 | 0.00037181 | 0.0017164 | 2.7341e-05 | 0.014233 |  | 16059.5311 | 2114.3322 | 190.6742 | 1519.4127 | 23.9741 | 19907.9244
2004 | 10 | 9 | 20 | 0.010369 | 0.0011496 | 0.00037181 | 0.0016057 | 2.7341e-05 | 0.013523 |  | 15237.4687 | 2043.7798 | 190.6742 | 1421.3828 | 23.9741 | 18917.2797
2004 | 10 | 9 | 21 | 0.010069 | 0.0010858 | 0.00037181 | 0.0015281 | 2.7341e-05 | 0.013082 |  | 14797.5523 | 1930.3477 | 190.6742 | 1352.6539 | 23.9741 | 18295.2022
2004 | 10 | 9 | 22 | 0.0092901 | 0.0010459 | 0.00037181 | 0.0015448 | 2.7341e-05 | 0.01228 |  | 13652.5854 | 1859.4111 | 190.6742 | 1367.4964 | 23.9741 | 17094.1412
2004 | 10 | 9 | 23 | 0.0081478 | 0.0009843 | 0.00037181 | 0.0015981 | 2.7341e-05 | 0.011129 |  | 11973.8906 | 1749.8396 | 190.6742 | 1414.6945 | 23.9741 | 15353.073
2004 | 10 | 9 | 24 | 0.0070987 | 0.00095401 | 0.00037181 | 0.0017081 | 2.7341e-05 | 0.01016 |  | 10432.0899 | 1695.9886 | 190.6742 | 1512.0252 | 23.9741 | 13854.7521
2004 | 10 | 10 | 1 | 0.0055843 | 0.00083657 | 0.00037181 | 0.0014122 | 2.7341e-05 | 0.0082323 |  | 8206.6355 | 1487.2132 | 190.6742 | 1250.1284 | 23.9741 | 11158.6255
2004 | 10 | 10 | 2 | 0.0050693 | 0.00086021 | 0.00037181 | 0.001524 | 2.7341e-05 | 0.0078526 |  | 7449.7852 | 1529.2405 | 190.6742 | 1349.0325 | 23.9741 | 10542.7066
2004 | 10 | 10 | 3 | 0.0049088 | 0.0008381 | 0.00037181 | 0.0015723 | 2.7341e-05 | 0.0077183 |  | 7213.8737 | 1489.9261 | 190.6742 | 1391.7901 | 23.9741 | 10310.2382
2004 | 10 | 10 | 4 | 0.0047553 | 0.00082176 | 0.00037181 | 0.0016134 | 2.7341e-05 | 0.0075897 |  | 6988.3498 | 1460.8699 | 190.6742 | 1428.2438 | 23.9741 | 10092.1119
2004 | 10 | 10 | 5 | 0.0047371 | 0.0008301 | 0.00037181 | 0.0016875 | 2.7341e-05 | 0.0076539 |  | 6961.5448 | 1475.6963 | 190.6742 | 1493.8228 | 23.9741 | 10145.7123
2004 | 10 | 10 | 6 | 0.0050227 | 0.00085529 | 0.00037181 | 0.0017597 | 2.7341e-05 | 0.0080369 |  | 7381.2903 | 1520.4859 | 190.6742 | 1557.7351 | 23.9741 | 10674.1598
2004 | 10 | 10 | 7 | 0.0058583 | 0.00092609 | 0.00027253 | 0.001853 | 2.7341e-05 | 0.0089373 |  | 8609.2791 | 1646.3519 | 139.7642 | 1640.2769 | 23.9741 | 12059.6463
2004 | 10 | 10 | 8 | 0.0072243 | 0.0010515 | 0 | 0.0022049 | 2.7341e-05 | 0.010508 |  | 10616.7038 | 1869.3155 | 0 | 1951.8017 | 23.9741 | 14461.7951
2004 | 10 | 10 | 9 | 0.0083582 | 0.0011351 | 0 | 0.0021978 | 2.7341e-05 | 0.011718 |  | 12283.0656 | 2017.8844 | 0 | 1945.521 | 23.9741 | 16270.4452
2004 | 10 | 10 | 10 | 0.0090784 | 0.0012141 | 0 | 0.0022603 | 2.7341e-05 | 0.01258 |  | 13341.434 | 2158.3054 | 0 | 2000.8378 | 23.9741 | 17524.5513
2004 | 10 | 10 | 11 | 0.0093589 | 0.0012457 | 0 | 0.0022285 | 2.7341e-05 | 0.01286 |  | 13753.6799 | 2214.5292 | 0 | 1972.716 | 23.9741 | 17964.8993
2004 | 10 | 10 | 12 | 0.0092943 | 0.0012598 | 0 | 0.0021258 | 2.7341e-05 | 0.012707 |  | 13658.7124 | 2239.5169 | 0 | 1881.7646 | 23.9741 | 17803.9681
2004 | 10 | 10 | 13 | 0.009099 | 0.0012256 | 0 | 0.0018167 | 2.7341e-05 | 0.012169 |  | 13371.8107 | 2178.8548 | 0 | 1608.1825 | 23.9741 | 17182.8222
2004 | 10 | 10 | 14 | 0.0089897 | 0.0012155 | 0 | 0.0018128 | 2.7341e-05 | 0.012045 |  | 13211.0513 | 2160.8842 | 0 | 1604.7049 | 23.9741 | 17000.6146
2004 | 10 | 10 | 15 | 0.0086658 | 0.0012224 | 0 | 0.0019937 | 2.7341e-05 | 0.011909 |  | 12735.0894 | 2173.0626 | 0 | 1764.8077 | 23.9741 | 16696.9338
2004 | 10 | 10 | 16 | 0.0092476 | 0.0011778 | 0 | 0.0018465 | 2.7341e-05 | 0.012299 |  | 13590.1005 | 2093.7681 | 0 | 1634.5333 | 23.9741 | 17342.376
2004 | 10 | 10 | 17 | 0.010307 | 0.0011377 | 0 | 0.001769 | 2.7341e-05 | 0.013241 |  | 15146.2755 | 2022.6172 | 0 | 1565.9593 | 23.9741 | 18758.8262
2004 | 10 | 10 | 18 | 0.010518 | 0.001045 | 6.3207e-06 | 0.0014322 | 2.7341e-05 | 0.013029 |  | 15456.6504 | 1857.7662 | 3.2415 | 1267.7961 | 23.9741 | 18609.4282
2004 | 10 | 10 | 19 | 0.010718 | 0.00099597 | 0.00037181 | 0.0013575 | 2.7341e-05 | 0.013471 |  | 15751.3217 | 1770.5791 | 190.6742 | 1201.678 | 23.9741 | 18938.2271
2004 | 10 | 10 | 20 | 0.010652 | 0.001015 | 0.00037181 | 0.0016635 | 2.7341e-05 | 0.01373 |  | 15654.075 | 1804.3643 | 190.6742 | 1472.5339 | 23.9741 | 19145.6215
2004 | 10 | 10 | 21 | 0.0099877 | 0.00090164 | 0.00037181 | 0.0011435 | 2.7341e-05 | 0.012432 |  | 14677.7671 | 1602.8915 | 190.6742 | 1012.2121 | 23.9741 | 17507.5191
2004 | 10 | 10 | 22 | 0.0089051 | 0.00083275 | 0.00037181 | 0.0010017 | 2.7341e-05 | 0.011139 |  | 13086.8494 | 1480.4142 | 190.6742 | 886.6788 | 23.9741 | 15668.5908
2004 | 10 | 10 | 23 | 0.0075815 | 0.00077338 | 0.00037181 | 0.00079677 | 2.7341e-05 | 0.0095508 |  | 11141.5859 | 1374.8693 | 190.6742 | 705.3121 | 23.9741 | 13436.4157
2004 | 10 | 10 | 24 | 0.0060964 | 0.00078814 | 0.00037181 | 0.0011576 | 2.7341e-05 | 0.0084412 |  | 8959.1133 | 1401.1094 | 190.6742 | 1024.6799 | 23.9741 | 11599.551
2004 | 10 | 11 | 1 | 0.0049131 | 0.000834 | 0.00037181 | 0.0012802 | 2.7341e-05 | 0.0074264 |  | 7220.2235 | 1482.6442 | 190.6742 | 1133.211 | 23.9741 | 10050.7272
2004 | 10 | 11 | 2 | 0.0045539 | 0.0008101 | 0.00037181 | 0.0013725 | 2.7341e-05 | 0.0071356 |  | 6692.3338 | 1440.1466 | 190.6742 | 1214.9383 | 23.9741 | 9562.0672
2004 | 10 | 11 | 3 | 0.0042943 | 0.00080869 | 0.00037181 | 0.001442 | 2.7341e-05 | 0.0069442 |  | 6310.8482 | 1437.6405 | 190.6742 | 1276.5186 | 23.9741 | 9239.6557
2004 | 10 | 11 | 4 | 0.0043264 | 0.0008152 | 0.00037181 | 0.0015256 | 2.7341e-05 | 0.0070663 |  | 6357.9801 | 1449.2159 | 190.6742 | 1350.486 | 23.9741 | 9372.3304
2004 | 10 | 11 | 5 | 0.0044916 | 0.00084812 | 0.00037181 | 0.0015314 | 2.7341e-05 | 0.0072702 |  | 6600.7618 | 1507.7355 | 190.6742 | 1355.5837 | 23.9741 | 9678.7294
2004 | 10 | 11 | 6 | 0.0052273 | 0.00093639 | 0.00037181 | 0.0016698 | 2.7341e-05 | 0.0082325 |  | 7681.8825 | 1664.6618 | 190.6742 | 1478.0911 | 23.9741 | 11039.2837
2004 | 10 | 11 | 7 | 0.0062846 | 0.0010445 | 0.00028517 | 0.0016938 | 2.7341e-05 | 0.0093353 |  | 9235.722 | 1856.815 | 146.2471 | 1499.3391 | 23.9741 | 12762.0974
2004 | 10 | 11 | 8 | 0.0069537 | 0.0011753 | 0 | 0.0015562 | 2.7341e-05 | 0.0097126 |  | 10219.0433 | 2089.3471 | 0 | 1377.609 | 23.9741 | 13709.9736
2004 | 10 | 11 | 9 | 0.0072083 | 0.0013256 | 0 | 0.0019283 | 2.7341e-05 | 0.01049 |  | 10593.188 | 2356.6023 | 0 | 1706.9792 | 23.9741 | 14680.7438
2004 | 10 | 11 | 10 | 0.0072159 | 0.0014136 | 0 | 0.0019958 | 2.7341e-05 | 0.010653 |  | 10604.3719 | 2512.9815 | 0 | 1766.6738 | 23.9741 | 14908.0013
2004 | 10 | 11 | 11 | 0.007463 | 0.001456 | 0 | 0.0019063 | 2.7341e-05 | 0.010853 |  | 10967.5584 | 2588.364 | 0 | 1687.5222 | 23.9741 | 15267.4188
2004 | 10 | 11 | 12 | 0.0076122 | 0.0014244 | 0 | 0.0016816 | 2.7341e-05 | 0.010746 |  | 11186.7896 | 2532.2054 | 0 | 1488.6164 | 23.9741 | 15231.5856
2004 | 10 | 11 | 13 | 0.0073023 | 0.0014517 | 0 | 0.0018186 | 2.7341e-05 | 0.0106 |  | 10731.3207 | 2580.8085 | 0 | 1609.8559 | 23.9741 | 14945.9592
2004 | 10 | 11 | 14 | 0.0071371 | 0.0014279 | 0 | 0.00164 | 2.7341e-05 | 0.010232 |  | 10488.4945 | 2538.5178 | 0 | 1451.7804 | 23.9741 | 14502.7669
2004 | 10 | 11 | 15 | 0.0069417 | 0.0013763 | 0 | 0.0016242 | 2.7341e-05 | 0.0099695 |  | 10201.422 | 2446.7268 | 0 | 1437.7383 | 23.9741 | 14109.8613
2004 | 10 | 11 | 16 | 0.0077383 | 0.0013733 | 0 | 0.0019598 | 2.7341e-05 | 0.011099 |  | 11372.008 | 2441.339 | 0 | 1734.8071 | 23.9741 | 15572.1282
2004 | 10 | 11 | 17 | 0.0087291 | 0.0012982 | 0 | 0.0017352 | 2.7341e-05 | 0.01179 |  | 12828.1814 | 2307.9318 | 0 | 1536.0224 | 23.9741 | 16696.1097
2004 | 10 | 11 | 18 | 0.009472 | 0.0012129 | 1.859e-05 | 0.0012733 | 2.7341e-05 | 0.012004 |  | 13919.9185 | 2156.1418 | 9.5337 | 1127.1607 | 23.9741 | 17236.7289
2004 | 10 | 11 | 19 | 0.0096044 | 0.0011893 | 0.00037181 | 0.0011782 | 2.7341e-05 | 0.012371 |  | 14114.455 | 2114.2377 | 190.6742 | 1042.9552 | 23.9741 | 17486.2962
2004 | 10 | 11 | 20 | 0.0096022 | 0.0012053 | 0.00037181 | 0.0013957 | 2.7341e-05 | 0.012602 |  | 14111.172 | 2142.7793 | 190.6742 | 1235.5258 | 23.9741 | 17704.1255
2004 | 10 | 11 | 21 | 0.0090231 | 0.0010754 | 0.00037181 | 0.0010248 | 2.7341e-05 | 0.011522 |  | 13260.1488 | 1911.7927 | 190.6742 | 907.1239 | 23.9741 | 16293.7138
2004 | 10 | 11 | 22 | 0.0081319 | 0.00095467 | 0.00037181 | 0.00090356 | 2.7341e-05 | 0.010389 |  | 11950.5066 | 1697.1615 | 190.6742 | 799.8409 | 23.9741 | 14662.1574
2004 | 10 | 11 | 23 | 0.0066698 | 0.00087472 | 0.00037181 | 0.00076546 | 2.7341e-05 | 0.0087091 |  | 9801.8443 | 1555.0227 | 190.6742 | 677.592 | 23.9741 | 12249.1074
2004 | 10 | 11 | 24 | 0.0053042 | 0.00088637 | 0.00037181 | 0.0011448 | 2.7341e-05 | 0.0077346 |  | 7795.0362 | 1575.7418 | 190.6742 | 1013.4093 | 23.9741 | 10598.8357
2004 | 10 | 12 | 1 | 0.0050152 | 0.0008706 | 0.00037181 | 0.0013754 | 2.7341e-05 | 0.0076603 |  | 7370.1976 | 1547.7028 | 190.6742 | 1217.5442 | 23.9741 | 10350.093
2004 | 10 | 12 | 2 | 0.0046837 | 0.00085656 | 0.00037181 | 0.0014101 | 2.7341e-05 | 0.0073495 |  | 6883.1466 | 1522.7409 | 190.6742 | 1248.2291 | 23.9741 | 9868.7649
2004 | 10 | 12 | 3 | 0.004521 | 0.00084476 | 0.00037181 | 0.0014236 | 2.7341e-05 | 0.0071886 |  | 6644.0517 | 1501.7638 | 190.6742 | 1260.2284 | 23.9741 | 9620.6923
2004 | 10 | 12 | 4 | 0.0044841 | 0.00085521 | 0.00037181 | 0.0015287 | 2.7341e-05 | 0.0072671 |  | 6589.6881 | 1520.3481 | 190.6742 | 1353.2481 | 23.9741 | 9677.9327
2004 | 10 | 12 | 5 | 0.0047907 | 0.00086041 | 0.00037181 | 0.0014349 | 2.7341e-05 | 0.0074852 |  | 7040.3746 | 1529.5958 | 190.6742 | 1270.1813 | 23.9741 | 10054.8001
2004 | 10 | 12 | 6 | 0.0056348 | 0.00094487 | 0.00037181 | 0.0015903 | 2.7341e-05 | 0.0085691 |  | 8280.7584 | 1679.7404 | 190.6742 | 1407.7817 | 23.9741 | 11582.929
2004 | 10 | 12 | 7 | 0.0066128 | 0.0010611 | 0.00029112 | 0.0016791 | 2.7341e-05 | 0.0096714 |  | 9718.0391 | 1886.2891 | 149.2979 | 1486.3231 | 23.9741 | 13263.9233
2004 | 10 | 12 | 8 | 0.0073002 | 0.0011782 | 0 | 0.0014242 | 2.7341e-05 | 0.0099299 |  | 10728.1944 | 2094.5648 | 0 | 1260.6887 | 23.9741 | 14107.422
2004 | 10 | 12 | 9 | 0.0071709 | 0.0013268 | 0 | 0.001799 | 2.7341e-05 | 0.010324 |  | 10538.2231 | 2358.7816 | 0 | 1592.471 | 23.9741 | 14513.4498
2004 | 10 | 12 | 10 | 0.0071535 | 0.0014417 | 0 | 0.0020594 | 2.7341e-05 | 0.010682 |  | 10512.5947 | 2562.9004 | 0 | 1822.9793 | 23.9741 | 14922.4486
2004 | 10 | 12 | 11 | 0.0073995 | 0.0014586 | 0 | 0.0019751 | 2.7341e-05 | 0.010861 |  | 10874.1932 | 2593.0853 | 0 | 1748.3865 | 23.9741 | 15239.6391
2004 | 10 | 12 | 12 | 0.0074471 | 0.0014438 | 0 | 0.0018506 | 2.7341e-05 | 0.010769 |  | 10944.0997 | 2566.6944 | 0 | 1638.162 | 23.9741 | 15172.9302
2004 | 10 | 12 | 13 | 0.006998 | 0.0014689 | 0 | 0.0019674 | 2.7341e-05 | 0.010462 |  | 10284.1046 | 2611.3136 | 0 | 1741.5729 | 23.9741 | 14660.9652
2004 | 10 | 12 | 14 | 0.0068649 | 0.0014232 | 0 | 0.001812 | 2.7341e-05 | 0.010127 |  | 10088.4738 | 2530.1382 | 0 | 1604.0222 | 23.9741 | 14246.6084
2004 | 10 | 12 | 15 | 0.0071754 | 0.0014042 | 0 | 0.0019774 | 2.7341e-05 | 0.010584 |  | 10544.7834 | 2496.2626 | 0 | 1750.3964 | 23.9741 | 14815.4166
2004 | 10 | 12 | 16 | 0.0079658 | 0.0013664 | 0 | 0.0020328 | 2.7341e-05 | 0.011392 |  | 11706.389 | 2429.1088 | 0 | 1799.4539 | 23.9741 | 15958.9258
2004 | 10 | 12 | 17 | 0.008713 | 0.0013029 | 0 | 0.0018533 | 2.7341e-05 | 0.011897 |  | 12804.4218 | 2316.3017 | 0 | 1640.5979 | 23.9741 | 16785.2956
2004 | 10 | 12 | 18 | 0.0095133 | 0.0012475 | 3.086e-05 | 0.0015968 | 2.7341e-05 | 0.012416 |  | 13980.5183 | 2217.7775 | 15.826 | 1413.5148 | 23.9741 | 17651.6107
2004 | 10 | 12 | 19 | 0.0097554 | 0.0012276 | 0.00037181 | 0.0013784 | 2.7341e-05 | 0.012761 |  | 14336.3272 | 2182.3939 | 190.6742 | 1220.1938 | 23.9741 | 17953.5633
2004 | 10 | 12 | 20 | 0.0099029 | 0.0012345 | 0.00037181 | 0.0015695 | 2.7341e-05 | 0.013106 |  | 14553.1826 | 2194.6433 | 190.6742 | 1389.3039 | 23.9741 | 18351.7781
2004 | 10 | 12 | 21 | 0.0093821 | 0.0011153 | 0.00037181 | 0.0012627 | 2.7341e-05 | 0.012159 |  | 13787.7523 | 1982.6464 | 190.6742 | 1117.7651 | 23.9741 | 17102.8121
2004 | 10 | 12 | 22 | 0.0084742 | 0.00097787 | 0.00037181 | 0.001186 | 2.7341e-05 | 0.011037 |  | 12453.5401 | 1738.3946 | 190.6742 | 1049.8446 | 23.9741 | 15456.4277
2004 | 10 | 12 | 23 | 0.0069086 | 0.00090036 | 0.00037181 | 0.00095656 | 2.7341e-05 | 0.0091647 |  | 10152.8008 | 1600.6109 | 190.6742 | 846.7582 | 23.9741 | 12814.8183
2004 | 10 | 12 | 24 | 0.005605 | 0.00089593 | 0.00037181 | 0.0011675 | 2.7341e-05 | 0.0080675 |  | 8236.9497 | 1592.7359 | 190.6742 | 1033.4576 | 23.9741 | 11077.7915
2004 | 10 | 13 | 1 | 0.0056429 | 0.00091686 | 0.00037181 | 0.0016155 | 2.7341e-05 | 0.0085744 |  | 8292.7048 | 1629.9469 | 190.6742 | 1430.0609 | 23.9741 | 11567.361
2004 | 10 | 13 | 2 | 0.0054489 | 0.0009162 | 0.00037181 | 0.0017557 | 2.7341e-05 | 0.00852 |  | 8007.6711 | 1628.7665 | 190.6742 | 1554.1477 | 23.9741 | 11405.2336
2004 | 10 | 13 | 3 | 0.0053038 | 0.00090806 | 0.00037181 | 0.0017938 | 2.7341e-05 | 0.0084048 |  | 7794.3826 | 1614.3039 | 190.6742 | 1587.8614 | 23.9741 | 11211.1962
2004 | 10 | 13 | 4 | 0.0053619 | 0.00092666 | 0.00037181 | 0.0019771 | 2.7341e-05 | 0.0086649 |  | 7879.7999 | 1647.3715 | 190.6742 | 1750.1991 | 23.9741 | 11492.0189
2004 | 10 | 13 | 5 | 0.0057684 | 0.0009343 | 0.00037181 | 0.0019421 | 2.7341e-05 | 0.009044 |  | 8477.1064 | 1660.9466 | 190.6742 | 1719.2139 | 23.9741 | 12071.9152
2004 | 10 | 13 | 6 | 0.006666 | 0.00099498 | 0.00037181 | 0.0021115 | 2.7341e-05 | 0.010172 |  | 9796.2158 | 1768.8213 | 190.6742 | 1869.1442 | 23.9741 | 13648.8296
2004 | 10 | 13 | 7 | 0.0080395 | 0.0011286 | 0.00029744 | 0.0024451 | 2.7341e-05 | 0.011938 |  | 11814.7178 | 2006.4117 | 152.5394 | 2164.4005 | 23.9741 | 16162.0436
2004 | 10 | 13 | 8 | 0.0087722 | 0.0012443 | 0 | 0.0021958 | 2.7341e-05 | 0.01224 |  | 12891.4785 | 2212.0327 | 0 | 1943.7903 | 23.9741 | 17071.2756
2004 | 10 | 13 | 9 | 0.0082991 | 0.0013645 | 0 | 0.0023315 | 2.7341e-05 | 0.012022 |  | 12196.1708 | 2425.7346 | 0 | 2063.8768 | 23.9741 | 16709.7563
2004 | 10 | 13 | 10 | 0.0078266 | 0.0014535 | 0 | 0.0022782 | 2.7341e-05 | 0.011586 |  | 11501.872 | 2583.9275 | 0 | 2016.6624 | 23.9741 | 16126.436
2004 | 10 | 13 | 11 | 0.0077142 | 0.0014377 | 0 | 0.0019414 | 2.7341e-05 | 0.011121 |  | 11336.5998 | 2555.7853 | 0 | 1718.5797 | 23.9741 | 15634.9389
2004 | 10 | 13 | 12 | 0.0075954 | 0.0013985 | 0 | 0.0017008 | 2.7341e-05 | 0.010722 |  | 11162.0845 | 2486.2456 | 0 | 1505.5799 | 23.9741 | 15177.8841
2004 | 10 | 13 | 13 | 0.0069091 | 0.001396 | 0 | 0.0016535 | 2.7341e-05 | 0.0099859 |  | 10153.4328 | 2481.6917 | 0 | 1463.6949 | 23.9741 | 14122.7935
2004 | 10 | 13 | 14 | 0.0068458 | 0.0013565 | 0 | 0.0015445 | 2.7341e-05 | 0.0097741 |  | 10060.4222 | 2411.5566 | 0 | 1367.2267 | 23.9741 | 13863.1797
2004 | 10 | 13 | 15 | 0.0068181 | 0.0013275 | 0 | 0.0014837 | 2.7341e-05 | 0.0096567 |  | 10019.8185 | 2359.9317 | 0 | 1313.4188 | 23.9741 | 13717.1432
2004 | 10 | 13 | 16 | 0.0076437 | 0.0012998 | 0 | 0.0015241 | 2.7341e-05 | 0.010495 |  | 11233.1232 | 2310.6674 | 0 | 1349.1902 | 23.9741 | 14916.9549
2004 | 10 | 13 | 17 | 0.0085512 | 0.0012582 | 0 | 0.0014303 | 2.7341e-05 | 0.011267 |  | 12566.6363 | 2236.8255 | 0 | 1266.1125 | 23.9741 | 16093.5485
2004 | 10 | 13 | 18 | 0.0092954 | 0.001188 | 4.3501e-05 | 0.0010914 | 2.7341e-05 | 0.011646 |  | 13660.3454 | 2111.99 | 22.3089 | 966.0818 | 23.9741 | 16784.7003
2004 | 10 | 13 | 19 | 0.010035 | 0.0012172 | 0.00037181 | 0.0012484 | 2.7341e-05 | 0.0129 |  | 14747.2507 | 2163.9303 | 190.6742 | 1105.1181 | 23.9741 | 18230.9474
2004 | 10 | 13 | 20 | 0.0099254 | 0.0012006 | 0.00037181 | 0.0012292 | 2.7341e-05 | 0.012754 |  | 14586.263 | 2134.3403 | 190.6742 | 1088.0862 | 23.9741 | 18023.3379
2004 | 10 | 13 | 21 | 0.0095253 | 0.001127 | 0.00037181 | 0.001041 | 2.7341e-05 | 0.012092 |  | 13998.2653 | 2003.5604 | 190.6742 | 921.4895 | 23.9741 | 17137.9636
2004 | 10 | 13 | 22 | 0.0085458 | 0.00097375 | 0.00037181 | 0.00091836 | 2.7341e-05 | 0.010837 |  | 12558.7256 | 1731.0767 | 190.6742 | 812.9481 | 23.9741 | 15317.3988
2004 | 10 | 13 | 23 | 0.0071874 | 0.00092839 | 0.00037181 | 0.0008698 | 2.7341e-05 | 0.0093847 |  | 10562.4828 | 1650.438 | 190.6742 | 769.9581 | 23.9741 | 13197.5273
2004 | 10 | 13 | 24 | 0.0058428 | 0.00090594 | 0.00037181 | 0.0010989 | 2.7341e-05 | 0.0082467 |  | 8586.4099 | 1610.5226 | 190.6742 | 972.767 | 23.9741 | 11384.3478
2004 | 10 | 14 | 1 | 0.0055513 | 0.00090444 | 0.00037181 | 0.0015144 | 2.7341e-05 | 0.0083693 |  | 8158.138 | 1607.8713 | 190.6742 | 1340.5685 | 23.9741 | 11321.2262
2004 | 10 | 14 | 2 | 0.005205 | 0.00088767 | 0.00037181 | 0.001543 | 2.7341e-05 | 0.0080349 |  | 7649.2549 | 1578.0526 | 190.6742 | 1365.915 | 23.9741 | 10807.8709
2004 | 10 | 14 | 3 | 0.0050526 | 0.00087832 | 0.00037181 | 0.0015775 | 2.7341e-05 | 0.0079075 |  | 7425.1943 | 1561.4302 | 190.6742 | 1396.4038 | 23.9741 | 10597.6767
2004 | 10 | 14 | 4 | 0.0050003 | 0.00088539 | 0.00037181 | 0.0016808 | 2.7341e-05 | 0.0079656 |  | 7348.3618 | 1573.9925 | 190.6742 | 1487.8642 | 23.9741 | 10624.8668
2004 | 10 | 14 | 5 | 0.0053028 | 0.00088193 | 0.00037181 | 0.001567 | 2.7341e-05 | 0.0081509 |  | 7792.8812 | 1567.8401 | 190.6742 | 1387.1309 | 23.9741 | 10962.5006
2004 | 10 | 14 | 6 | 0.0058693 | 0.00090661 | 0.00037181 | 0.0014886 | 2.7341e-05 | 0.0086636 |  | 8625.3737 | 1611.7276 | 190.6742 | 1317.7493 | 23.9741 | 11769.4989
2004 | 10 | 14 | 7 | 0.0068719 | 0.0010009 | 0.00030971 | 0.001542 | 2.7341e-05 | 0.0097519 |  | 10098.8705 | 1779.4125 | 158.8316 | 1364.9808 | 23.9741 | 13426.0695
2004 | 10 | 14 | 8 | 0.0081909 | 0.0011778 | 0 | 0.0017204 | 2.7341e-05 | 0.011116 |  | 12037.2335 | 2093.8633 | 0 | 1522.9121 | 23.9741 | 15677.983
2004 | 10 | 14 | 9 | 0.0079768 | 0.0013254 | 0 | 0.002049 | 2.7341e-05 | 0.011379 |  | 11722.6242 | 2356.2369 | 0 | 1813.7901 | 23.9741 | 15916.6253
2004 | 10 | 14 | 10 | 0.0076561 | 0.0014309 | 0 | 0.0021107 | 2.7341e-05 | 0.011225 |  | 11251.3411 | 2543.8076 | 0 | 1868.3852 | 23.9741 | 15687.508
2004 | 10 | 14 | 11 | 0.0076833 | 0.0014299 | 0 | 0.0018785 | 2.7341e-05 | 0.011019 |  | 11291.2044 | 2542.0545 | 0 | 1662.8654 | 23.9741 | 15520.0985
2004 | 10 | 14 | 12 | 0.0076321 | 0.0013973 | 0 | 0.0016886 | 2.7341e-05 | 0.010745 |  | 11215.9513 | 2483.9808 | 0 | 1494.7614 | 23.9741 | 15218.6676
2004 | 10 | 14 | 13 | 0.0072733 | 0.0014298 | 0 | 0.0018841 | 2.7341e-05 | 0.010615 |  | 10688.6822 | 2541.875 | 0 | 1667.866 | 23.9741 | 14922.3973
2004 | 10 | 14 | 14 | 0.0071697 | 0.0013851 | 0 | 0.0017447 | 2.7341e-05 | 0.010327 |  | 10536.49 | 2462.2841 | 0 | 1544.4683 | 23.9741 | 14567.2165
2004 | 10 | 14 | 15 | 0.0071254 | 0.0013544 | 0 | 0.0016751 | 2.7341e-05 | 0.010182 |  | 10471.3595 | 2407.7112 | 0 | 1482.8491 | 23.9741 | 14385.894
2004 | 10 | 14 | 16 | 0.0078797 | 0.0013195 | 0 | 0.0016568 | 2.7341e-05 | 0.010883 |  | 11579.8406 | 2345.6625 | 0 | 1466.6304 | 23.9741 | 15416.1077
2004 | 10 | 14 | 17 | 0.0091495 | 0.001315 | 0 | 0.001825 | 2.7341e-05 | 0.012317 |  | 13445.9988 | 2337.716 | 0 | 1615.5193 | 23.9741 | 17423.2083
2004 | 10 | 14 | 18 | 0.010411 | 0.0012978 | 4.945e-05 | 0.0018606 | 2.7341e-05 | 0.013646 |  | 15299.4044 | 2307.1888 | 25.3597 | 1647.0217 | 23.9741 | 19302.9486
2004 | 10 | 14 | 19 | 0.010583 | 0.0012682 | 0.00037181 | 0.0016015 | 2.7341e-05 | 0.013852 |  | 15553.1986 | 2254.4589 | 190.6742 | 1417.6549 | 23.9741 | 19439.9608
2004 | 10 | 14 | 20 | 0.01025 | 0.0012278 | 0.00037181 | 0.001414 | 2.7341e-05 | 0.013291 |  | 15062.8306 | 2182.7419 | 190.6742 | 1251.6891 | 23.9741 | 18711.9101
2004 | 10 | 14 | 21 | 0.0099562 | 0.0011665 | 0.00037181 | 0.0013088 | 2.7341e-05 | 0.012831 |  | 14631.4668 | 2073.8119 | 190.6742 | 1158.5543 | 23.9741 | 18078.4813
2004 | 10 | 14 | 22 | 0.0090637 | 0.0010222 | 0.00037181 | 0.0012513 | 2.7341e-05 | 0.011736 |  | 13319.8547 | 1817.1387 | 190.6742 | 1107.6936 | 23.9741 | 16459.3353
2004 | 10 | 14 | 23 | 0.0077948 | 0.00098759 | 0.00037181 | 0.0012729 | 2.7341e-05 | 0.010454 |  | 11455.104 | 1755.6898 | 190.6742 | 1126.8267 | 23.9741 | 14552.2689
2004 | 10 | 14 | 24 | 0.0064197 | 0.00096281 | 0.00037181 | 0.0014869 | 2.7341e-05 | 0.0092685 |  | 9434.2309 | 1711.629 | 190.6742 | 1316.2443 | 23.9741 | 12676.7526
2004 | 10 | 15 | 1 | 0.0057432 | 0.00093329 | 0.00037181 | 0.001577 | 2.7341e-05 | 0.0086526 |  | 8440.0518 | 1659.1487 | 190.6742 | 1395.9691 | 23.9741 | 11709.8179
2004 | 10 | 15 | 2 | 0.0053084 | 0.00092408 | 0.00037181 | 0.0016864 | 2.7341e-05 | 0.0083181 |  | 7801.2067 | 1642.7714 | 190.6742 | 1492.8265 | 23.9741 | 11151.453
2004 | 10 | 15 | 3 | 0.0051099 | 0.00091094 | 0.00037181 | 0.0017526 | 2.7341e-05 | 0.0081726 |  | 7509.3841 | 1619.4208 | 190.6742 | 1551.4404 | 23.9741 | 10894.8938
2004 | 10 | 15 | 4 | 0.0050952 | 0.00092464 | 0.00037181 | 0.0018187 | 2.7341e-05 | 0.0082377 |  | 7487.8582 | 1643.7755 | 190.6742 | 1609.9417 | 23.9741 | 10956.2237
2004 | 10 | 15 | 5 | 0.0053597 | 0.00094018 | 0.00037181 | 0.0017667 | 2.7341e-05 | 0.0084657 |  | 7876.4714 | 1671.4077 | 190.6742 | 1563.9171 | 23.9741 | 11326.4446
2004 | 10 | 15 | 6 | 0.0060799 | 0.00097991 | 0.00037181 | 0.0018522 | 2.7341e-05 | 0.0093112 |  | 8934.9849 | 1742.0232 | 190.6742 | 1639.5782 | 23.9741 | 12531.2346
2004 | 10 | 15 | 7 | 0.0072375 | 0.0010629 | 0.00031603 | 0.0018671 | 2.7341e-05 | 0.010511 |  | 10636.1732 | 1889.5559 | 162.0731 | 1652.7862 | 23.9741 | 14364.5626
2004 | 10 | 15 | 8 | 0.0081422 | 0.0012406 | 0 | 0.0020637 | 2.7341e-05 | 0.011474 |  | 11965.5837 | 2205.4976 | 0 | 1826.8516 | 23.9741 | 16021.907
2004 | 10 | 15 | 9 | 0.0082265 | 0.0013553 | 0 | 0.002196 | 2.7341e-05 | 0.011805 |  | 12089.5862 | 2409.428 | 0 | 1943.8866 | 23.9741 | 16466.875
2004 | 10 | 15 | 10 | 0.0083951 | 0.0014592 | 0 | 0.0022244 | 2.7341e-05 | 0.012106 |  | 12337.2906 | 2594.0313 | 0 | 1969.0914 | 23.9741 | 16924.3875
2004 | 10 | 15 | 11 | 0.0080966 | 0.0015004 | 0 | 0.0022558 | 2.7341e-05 | 0.01188 |  | 11898.6492 | 2667.3661 | 0 | 1996.8659 | 23.9741 | 16586.8553
2004 | 10 | 15 | 12 | 0.0080988 | 0.0014681 | 0 | 0.0020048 | 2.7341e-05 | 0.011599 |  | 11901.8532 | 2609.9714 | 0 | 1774.6703 | 23.9741 | 16310.4691
2004 | 10 | 15 | 13 | 0.0079003 | 0.001455 | 0 | 0.001985 | 2.7341e-05 | 0.011368 |  | 11610.1566 | 2586.6196 | 0 | 1757.1131 | 23.9741 | 15977.8635
2004 | 10 | 15 | 14 | 0.0076185 | 0.0014058 | 0 | 0.0017616 | 2.7341e-05 | 0.010813 |  | 11195.9678 | 2499.0918 | 0 | 1559.3493 | 23.9741 | 15278.383
2004 | 10 | 15 | 15 | 0.0078767 | 0.0013813 | 0 | 0.0017293 | 2.7341e-05 | 0.011015 |  | 11575.479 | 2455.6678 | 0 | 1530.7923 | 23.9741 | 15585.9132
2004 | 10 | 15 | 16 | 0.0084022 | 0.0013747 | 0 | 0.0018918 | 2.7341e-05 | 0.011696 |  | 12347.7195 | 2443.7962 | 0 | 1674.6295 | 23.9741 | 16490.1193
2004 | 10 | 15 | 17 | 0.0091864 | 0.0013379 | 0 | 0.0019129 | 2.7341e-05 | 0.012465 |  | 13500.2455 | 2378.4811 | 0 | 1693.2866 | 23.9741 | 17595.9873
2004 | 10 | 15 | 18 | 0.010088 | 0.0013169 | 6.2092e-05 | 0.0017345 | 2.7341e-05 | 0.013229 |  | 14825.2463 | 2341.1758 | 31.8426 | 1535.3604 | 23.9741 | 18757.5993
2004 | 10 | 15 | 19 | 0.01046 | 0.0013297 | 0.00037181 | 0.0018386 | 2.7341e-05 | 0.014028 |  | 15372.5063 | 2363.92 | 190.6742 | 1627.5333 | 23.9741 | 19578.6079
2004 | 10 | 15 | 20 | 0.010529 | 0.0013484 | 0.00037181 | 0.002 | 2.7341e-05 | 0.014276 |  | 15472.614 | 2397.1449 | 190.6742 | 1770.4662 | 23.9741 | 19854.8735
2004 | 10 | 15 | 21 | 0.010587 | 0.0012182 | 0.00037181 | 0.001472 | 2.7341e-05 | 0.013676 |  | 15558.0439 | 2165.6184 | 190.6742 | 1303.0465 | 23.9741 | 19241.3572
2004 | 10 | 15 | 22 | 0.0096245 | 0.0011387 | 0.00037181 | 0.0016824 | 2.7341e-05 | 0.012845 |  | 14143.9672 | 2024.2298 | 190.6742 | 1489.3266 | 23.9741 | 17872.172
2004 | 10 | 15 | 23 | 0.0083804 | 0.001022 | 0.00037181 | 0.0013881 | 2.7341e-05 | 0.01119 |  | 12315.6396 | 1816.7772 | 190.6742 | 1228.7452 | 23.9741 | 15575.8103
2004 | 10 | 15 | 24 | 0.0069987 | 0.00096651 | 0.00037181 | 0.0014677 | 2.7341e-05 | 0.009832 |  | 10285.1485 | 1718.214 | 190.6742 | 1299.2141 | 23.9741 | 13517.2249
2004 | 10 | 16 | 1 | 0.0065616 | 0.00095461 | 0.00037181 | 0.001785 | 2.7341e-05 | 0.0097004 |  | 9642.8378 | 1697.0455 | 190.6742 | 1580.1088 | 23.9741 | 13134.6405
2004 | 10 | 16 | 2 | 0.0059907 | 0.000926 | 0.00037181 | 0.0018411 | 2.7341e-05 | 0.0091569 |  | 8803.7635 | 1646.1912 | 190.6742 | 1629.7371 | 23.9741 | 12294.3402
2004 | 10 | 16 | 3 | 0.005772 | 0.00089815 | 0.00037181 | 0.0018932 | 2.7341e-05 | 0.0089625 |  | 8482.4552 | 1596.6732 | 190.6742 | 1675.8982 | 23.9741 | 11969.6749
2004 | 10 | 16 | 4 | 0.0056632 | 0.00089483 | 0.00037181 | 0.0019513 | 2.7341e-05 | 0.0089085 |  | 8322.6105 | 1590.7738 | 190.6742 | 1727.3028 | 23.9741 | 11855.3355
2004 | 10 | 16 | 5 | 0.0056515 | 0.0009394 | 0.00037181 | 0.0020465 | 2.7341e-05 | 0.0090366 |  | 8305.4063 | 1670.0045 | 190.6742 | 1811.5922 | 23.9741 | 12001.6514
2004 | 10 | 16 | 6 | 0.0059885 | 0.00097195 | 0.00037181 | 0.0019866 | 2.7341e-05 | 0.0093462 |  | 8800.5776 | 1727.8801 | 190.6742 | 1758.5823 | 23.9741 | 12501.6884
2004 | 10 | 16 | 7 | 0.0066628 | 0.0010372 | 0.00032236 | 0.0019812 | 2.7341e-05 | 0.010031 |  | 9791.4911 | 1843.8064 | 165.3146 | 1753.8272 | 23.9741 | 13578.4134
2004 | 10 | 16 | 8 | 0.007689 | 0.0011551 | 0 | 0.002115 | 2.7341e-05 | 0.010986 |  | 11299.6106 | 2053.5575 | 0 | 1872.2083 | 23.9741 | 15249.3505
2004 | 10 | 16 | 9 | 0.0086848 | 0.0012655 | 0 | 0.0022791 | 2.7341e-05 | 0.012257 |  | 12763.0446 | 2249.6934 | 0 | 2017.448 | 23.9741 | 17054.16
2004 | 10 | 16 | 10 | 0.0090958 | 0.0012994 | 0 | 0.0020858 | 2.7341e-05 | 0.012508 |  | 13367.0903 | 2310.0347 | 0 | 1846.3617 | 23.9741 | 17547.4609
2004 | 10 | 16 | 11 | 0.0090485 | 0.0013611 | 0 | 0.0022228 | 2.7341e-05 | 0.01266 |  | 13297.5568 | 2419.7673 | 0 | 1967.6869 | 23.9741 | 17708.9851
2004 | 10 | 16 | 12 | 0.0091689 | 0.0013119 | 0 | 0.0018799 | 2.7341e-05 | 0.012388 |  | 13474.5224 | 2332.2532 | 0 | 1664.1095 | 23.9741 | 17494.8592
2004 | 10 | 16 | 13 | 0.0091797 | 0.0012787 | 0 | 0.0015822 | 2.7341e-05 | 0.012068 |  | 13490.2745 | 2273.1789 | 0 | 1400.5927 | 23.9741 | 17188.0202
2004 | 10 | 16 | 14 | 0.0090124 | 0.0012449 | 0 | 0.0014664 | 2.7341e-05 | 0.011751 |  | 13244.4877 | 2213.1151 | 0 | 1298.0641 | 23.9741 | 16779.6411
2004 | 10 | 16 | 15 | 0.0087498 | 0.0012111 | 0 | 0.0014384 | 2.7341e-05 | 0.011427 |  | 12858.5888 | 2153.0555 | 0 | 1273.2779 | 23.9741 | 16308.8963
2004 | 10 | 16 | 16 | 0.0089437 | 0.0012427 | 0 | 0.0016957 | 2.7341e-05 | 0.011909 |  | 13143.4454 | 2209.2893 | 0 | 1501.0776 | 23.9741 | 16877.7864
2004 | 10 | 16 | 17 | 0.0099145 | 0.0012587 | 0 | 0.0019287 | 2.7341e-05 | 0.013129 |  | 14570.2108 | 2237.6755 | 0 | 1707.3211 | 23.9741 | 18539.1815
2004 | 10 | 16 | 18 | 0.011258 | 0.0012573 | 7.4361e-05 | 0.0020403 | 2.7341e-05 | 0.014657 |  | 16544.7088 | 2235.0819 | 38.1348 | 1806.0826 | 23.9741 | 20647.9823
2004 | 10 | 16 | 19 | 0.011377 | 0.0012087 | 0.00037181 | 0.0018494 | 2.7341e-05 | 0.014834 |  | 16719.2401 | 2148.8302 | 190.6742 | 1637.1101 | 23.9741 | 20719.8288
2004 | 10 | 16 | 20 | 0.01081 | 0.0011663 | 0.00037181 | 0.0017185 | 2.7341e-05 | 0.014094 |  | 15886.743 | 2073.4117 | 190.6742 | 1521.244 | 23.9741 | 19696.0471
2004 | 10 | 16 | 21 | 0.010478 | 0.0011046 | 0.00037181 | 0.0016532 | 2.7341e-05 | 0.013635 |  | 15398.2736 | 1963.7305 | 190.6742 | 1463.4093 | 23.9741 | 19040.0618
2004 | 10 | 16 | 22 | 0.0096722 | 0.0010636 | 0.00037181 | 0.0016639 | 2.7341e-05 | 0.012799 |  | 14214.043 | 1890.832 | 190.6742 | 1472.8787 | 23.9741 | 17792.4021
2004 | 10 | 16 | 23 | 0.0084974 | 0.00099995 | 0.00037181 | 0.001703 | 2.7341e-05 | 0.0116 |  | 12487.6928 | 1777.6532 | 190.6742 | 1507.5504 | 23.9741 | 15987.5449
2004 | 10 | 16 | 24 | 0.0074187 | 0.00096832 | 0.00037181 | 0.001803 | 2.7341e-05 | 0.010589 |  | 10902.344 | 1721.4257 | 190.6742 | 1596.0409 | 23.9741 | 14434.459
2004 | 10 | 17 | 1 | 0.0063176 | 0.00087412 | 0.00037181 | 0.0016136 | 2.7341e-05 | 0.0092044 |  | 9284.2458 | 1553.9604 | 190.6742 | 1428.3532 | 23.9741 | 12481.2077
2004 | 10 | 17 | 2 | 0.0059425 | 0.00089983 | 0.00037181 | 0.0017884 | 2.7341e-05 | 0.0090299 |  | 8733.0347 | 1599.6635 | 190.6742 | 1583.0891 | 23.9741 | 12130.4357
2004 | 10 | 17 | 3 | 0.0056665 | 0.00087671 | 0.00037181 | 0.0017767 | 2.7341e-05 | 0.008719 |  | 8327.3318 | 1558.5744 | 190.6742 | 1572.72 | 23.9741 | 11673.2745
2004 | 10 | 17 | 4 | 0.0055854 | 0.00086223 | 0.00037181 | 0.0017588 | 2.7341e-05 | 0.0086056 |  | 8208.2558 | 1532.8294 | 190.6742 | 1556.9034 | 23.9741 | 11512.637
2004 | 10 | 17 | 5 | 0.0054868 | 0.00087266 | 0.00037181 | 0.0019028 | 2.7341e-05 | 0.0086613 |  | 8063.2708 | 1551.3638 | 190.6742 | 1684.3419 | 23.9741 | 11513.6248
2004 | 10 | 17 | 6 | 0.005651 | 0.00088729 | 0.00037181 | 0.0018782 | 2.7341e-05 | 0.0088157 |  | 8304.6834 | 1577.3822 | 190.6742 | 1662.6062 | 23.9741 | 11759.3202
2004 | 10 | 17 | 7 | 0.0064441 | 0.00091978 | 0.0003283 | 0.0018731 | 2.7341e-05 | 0.0095926 |  | 9470.1923 | 1635.1253 | 168.3653 | 1658.0867 | 23.9741 | 12955.7437
2004 | 10 | 17 | 8 | 0.0073825 | 0.0010154 | 0 | 0.0019765 | 2.7341e-05 | 0.010402 |  | 10849.2388 | 1805.1912 | 0 | 1749.6602 | 23.9741 | 14428.0643
2004 | 10 | 17 | 9 | 0.008528 | 0.0010975 | 0 | 0.0020384 | 2.7341e-05 | 0.011691 |  | 12532.6325 | 1951.115 | 0 | 1804.4538 | 23.9741 | 16312.1755
2004 | 10 | 17 | 10 | 0.0090038 | 0.0011783 | 0 | 0.0019397 | 2.7341e-05 | 0.012149 |  | 13231.8368 | 2094.7879 | 0 | 1717.0581 | 23.9741 | 17067.657
2004 | 10 | 17 | 11 | 0.0094848 | 0.0012368 | 0 | 0.0020958 | 2.7341e-05 | 0.012845 |  | 13938.6686 | 2198.7686 | 0 | 1855.2275 | 23.9741 | 18016.6389
2004 | 10 | 17 | 12 | 0.0093309 | 0.001228 | 0 | 0.0019531 | 2.7341e-05 | 0.012539 |  | 13712.5193 | 2183.1232 | 0 | 1728.8696 | 23.9741 | 17648.4861
2004 | 10 | 17 | 13 | 0.0091872 | 0.001214 | 0 | 0.0018639 | 2.7341e-05 | 0.012292 |  | 13501.33 | 2158.1033 | 0 | 1649.9204 | 23.9741 | 17333.3279
2004 | 10 | 17 | 14 | 0.0091347 | 0.0011856 | 0 | 0.0016483 | 2.7341e-05 | 0.011996 |  | 13424.217 | 2107.7046 | 0 | 1459.0755 | 23.9741 | 17014.9712
2004 | 10 | 17 | 15 | 0.0085682 | 0.0011576 | 0 | 0.001606 | 2.7341e-05 | 0.011359 |  | 12591.6305 | 2057.9556 | 0 | 1421.6451 | 23.9741 | 16095.2054
2004 | 10 | 17 | 16 | 0.0091365 | 0.0011262 | 0 | 0.001531 | 2.7341e-05 | 0.011821 |  | 13426.8539 | 2002.0825 | 0 | 1355.3065 | 23.9741 | 16808.217
2004 | 10 | 17 | 17 | 0.010376 | 0.0011124 | 0 | 0.0016187 | 2.7341e-05 | 0.013135 |  | 15248.5163 | 1977.6425 | 0 | 1432.9262 | 23.9741 | 18683.0593
2004 | 10 | 17 | 18 | 0.011696 | 0.0011354 | 8.0682e-05 | 0.0018602 | 2.7341e-05 | 0.0148 |  | 17188.758 | 2018.5235 | 41.3763 | 1646.6545 | 23.9741 | 20919.2865
2004 | 10 | 17 | 19 | 0.011654 | 0.0010255 | 0.00037181 | 0.001448 | 2.7341e-05 | 0.014527 |  | 17126.7577 | 1823.0326 | 190.6742 | 1281.8037 | 23.9741 | 20446.2424
2004 | 10 | 17 | 20 | 0.011067 | 0.0010283 | 0.00037181 | 0.0015547 | 2.7341e-05 | 0.01405 |  | 16264.5042 | 1828.0493 | 190.6742 | 1376.2046 | 23.9741 | 19683.4066
2004 | 10 | 17 | 21 | 0.010861 | 0.0009763 | 0.00037181 | 0.0013487 | 2.7341e-05 | 0.013585 |  | 15961.1402 | 1735.6165 | 190.6742 | 1193.8452 | 23.9741 | 19105.2503
2004 | 10 | 17 | 22 | 0.0098535 | 0.0009101 | 0.00037181 | 0.0012274 | 2.7341e-05 | 0.01239 |  | 14480.6069 | 1617.9211 | 190.6742 | 1086.4755 | 23.9741 | 17399.6518
2004 | 10 | 17 | 23 | 0.008618 | 0.00086613 | 0.00037181 | 0.0011101 | 2.7341e-05 | 0.010993 |  | 12664.8035 | 1539.7564 | 190.6742 | 982.6581 | 23.9741 | 15401.8664
2004 | 10 | 17 | 24 | 0.007129 | 0.00089359 | 0.00037181 | 0.001569 | 2.7341e-05 | 0.0099907 |  | 10476.6549 | 1588.5801 | 190.6742 | 1388.86 | 23.9741 | 13668.7433
2004 | 10 | 18 | 1 | 0.0053781 | 0.00085019 | 0.00037181 | 0.0013302 | 2.7341e-05 | 0.0079576 |  | 7903.5351 | 1511.4202 | 190.6742 | 1177.5101 | 23.9741 | 10807.1138
2004 | 10 | 18 | 2 | 0.0050002 | 0.00082198 | 0.00037181 | 0.0014247 | 2.7341e-05 | 0.007646 |  | 7348.2736 | 1461.2777 | 190.6742 | 1261.1203 | 23.9741 | 10285.32
2004 | 10 | 18 | 3 | 0.004727 | 0.00082138 | 0.00037181 | 0.0014934 | 2.7341e-05 | 0.0074409 |  | 6946.6677 | 1460.1977 | 190.6742 | 1321.9886 | 23.9741 | 9943.5024
2004 | 10 | 18 | 4 | 0.0047552 | 0.00082861 | 0.00037181 | 0.0015888 | 2.7341e-05 | 0.0075718 |  | 6988.2068 | 1473.0516 | 190.6742 | 1406.4215 | 23.9741 | 10082.3282
2004 | 10 | 18 | 5 | 0.0049417 | 0.00084871 | 0.00037181 | 0.0016007 | 2.7341e-05 | 0.0077902 |  | 7262.2837 | 1508.7897 | 190.6742 | 1416.9211 | 23.9741 | 10402.6429
2004 | 10 | 18 | 6 | 0.005753 | 0.00092311 | 0.00037181 | 0.0017462 | 2.7341e-05 | 0.0088214 |  | 8454.4668 | 1641.048 | 190.6742 | 1545.7461 | 23.9741 | 11855.9093
2004 | 10 | 18 | 7 | 0.0068413 | 0.0010245 | 0.00034095 | 0.001769 | 2.7341e-05 | 0.010003 |  | 10053.8762 | 1821.3332 | 174.8483 | 1565.912 | 23.9741 | 13639.9437
2004 | 10 | 18 | 8 | 0.0076198 | 0.0011396 | 0 | 0.0016205 | 2.7341e-05 | 0.010407 |  | 11197.9173 | 2025.9654 | 0 | 1434.5176 | 23.9741 | 14682.3744
2004 | 10 | 18 | 9 | 0.0079181 | 0.0012811 | 0 | 0.0020133 | 2.7341e-05 | 0.01124 |  | 11636.3602 | 2277.43 | 0 | 1782.2189 | 23.9741 | 15719.9832
2004 | 10 | 18 | 10 | 0.0079206 | 0.0013707 | 0 | 0.0020959 | 2.7341e-05 | 0.011415 |  | 11639.988 | 2436.8134 | 0 | 1855.2906 | 23.9741 | 15956.0661
2004 | 10 | 18 | 11 | 0.0081593 | 0.001414 | 0 | 0.0020284 | 2.7341e-05 | 0.011629 |  | 11990.7671 | 2513.6946 | 0 | 1795.5378 | 23.9741 | 16323.9737
2004 | 10 | 18 | 12 | 0.0083169 | 0.001368 | 0 | 0.0018019 | 2.7341e-05 | 0.011514 |  | 12222.4033 | 2432.0069 | 0 | 1595.09 | 23.9741 | 16273.4744
2004 | 10 | 18 | 13 | 0.0079901 | 0.0013894 | 0 | 0.0019514 | 2.7341e-05 | 0.011358 |  | 11742.0664 | 2469.9587 | 0 | 1727.3915 | 23.9741 | 15963.3907
2004 | 10 | 18 | 14 | 0.0077944 | 0.0013662 | 0 | 0.0017763 | 2.7341e-05 | 0.010964 |  | 11454.4739 | 2428.7981 | 0 | 1572.4429 | 23.9741 | 15479.689
2004 | 10 | 18 | 15 | 0.0075924 | 0.0013256 | 0 | 0.0017373 | 2.7341e-05 | 0.010683 |  | 11157.6106 | 2356.5919 | 0 | 1537.9039 | 23.9741 | 15076.0805
2004 | 10 | 18 | 16 | 0.0084298 | 0.0013493 | 0 | 0.002086 | 2.7341e-05 | 0.011893 |  | 12388.3607 | 2398.7151 | 0 | 1846.5669 | 23.9741 | 16657.6169
2004 | 10 | 18 | 17 | 0.0094887 | 0.0012693 | 0 | 0.0018478 | 2.7341e-05 | 0.012633 |  | 13944.4656 | 2256.5656 | 0 | 1635.7113 | 23.9741 | 17860.7166
2004 | 10 | 18 | 18 | 0.010236 | 0.0011961 | 9.2951e-05 | 0.0013104 | 2.7341e-05 | 0.012863 |  | 15042.6084 | 2126.3437 | 47.6686 | 1159.9896 | 23.9741 | 18400.5844
2004 | 10 | 18 | 19 | 0.010403 | 0.00119 | 0.00037181 | 0.0012634 | 2.7341e-05 | 0.013256 |  | 15288.4982 | 2115.5875 | 190.6742 | 1118.3974 | 23.9741 | 18737.1316
2004 | 10 | 18 | 20 | 0.010401 | 0.0012097 | 0.00037181 | 0.0014942 | 2.7341e-05 | 0.013504 |  | 15284.8269 | 2150.4996 | 190.6742 | 1322.6794 | 23.9741 | 18972.6542
2004 | 10 | 18 | 21 | 0.0097551 | 0.0011007 | 0.00037181 | 0.0010917 | 2.7341e-05 | 0.012347 |  | 14335.8937 | 1956.6879 | 190.6742 | 966.3591 | 23.9741 | 17473.5892
2004 | 10 | 18 | 22 | 0.0088125 | 0.00098006 | 0.00037181 | 0.00094069 | 2.7341e-05 | 0.011132 |  | 12950.7168 | 1742.3017 | 190.6742 | 832.7077 | 23.9741 | 15740.3746
2004 | 10 | 18 | 23 | 0.0072404 | 0.00091399 | 0.00037181 | 0.00077859 | 2.7341e-05 | 0.0093321 |  | 10640.315 | 1624.836 | 190.6742 | 689.2152 | 23.9741 | 13169.0145
2004 | 10 | 18 | 24 | 0.0057932 | 0.00091103 | 0.00037181 | 0.0011844 | 2.7341e-05 | 0.0082878 |  | 8513.6527 | 1619.5696 | 190.6742 | 1048.4601 | 23.9741 | 11396.3308
2004 | 10 | 19 | 1 | 0.0059304 | 0.00092023 | 0.00037181 | 0.0015392 | 2.7341e-05 | 0.008789 |  | 8715.1919 | 1635.9384 | 190.6742 | 1362.5443 | 23.9741 | 11928.323
2004 | 10 | 19 | 2 | 0.0055723 | 0.00090238 | 0.00037181 | 0.001564 | 2.7341e-05 | 0.0084378 |  | 8188.8974 | 1604.2079 | 190.6742 | 1384.4869 | 23.9741 | 11392.2406
2004 | 10 | 19 | 3 | 0.0054087 | 0.00089265 | 0.00037181 | 0.0016036 | 2.7341e-05 | 0.008304 |  | 7948.5296 | 1586.8953 | 190.6742 | 1419.4881 | 23.9741 | 11169.5614
2004 | 10 | 19 | 4 | 0.0053527 | 0.00089963 | 0.00037181 | 0.0017136 | 2.7341e-05 | 0.0083651 |  | 7866.2399 | 1599.3159 | 190.6742 | 1516.8853 | 23.9741 | 11197.0895
2004 | 10 | 19 | 5 | 0.0056707 | 0.00089525 | 0.00037181 | 0.0015945 | 2.7341e-05 | 0.0085596 |  | 8333.5897 | 1591.5166 | 190.6742 | 1411.4416 | 23.9741 | 11551.1962
2004 | 10 | 19 | 6 | 0.0062696 | 0.00091856 | 0.00037181 | 0.0015108 | 2.7341e-05 | 0.0090981 |  | 9213.7259 | 1632.9655 | 190.6742 | 1337.3378 | 23.9741 | 12398.6776
2004 | 10 | 19 | 7 | 0.0073128 | 0.0010132 | 0.00034689 | 0.0015407 | 2.7341e-05 | 0.010241 |  | 10746.7163 | 1801.1498 | 177.8991 | 1363.8764 | 23.9741 | 14113.6157
2004 | 10 | 19 | 8 | 0.0087149 | 0.001183 | 0 | 0.0017487 | 2.7341e-05 | 0.011674 |  | 12807.2881 | 2102.9831 | 0 | 1547.9601 | 23.9741 | 16482.2054
2004 | 10 | 19 | 9 | 0.0084892 | 0.0013477 | 0 | 0.0020849 | 2.7341e-05 | 0.011949 |  | 12475.5967 | 2395.8803 | 0 | 1845.5635 | 23.9741 | 16741.0146
2004 | 10 | 19 | 10 | 0.0081486 | 0.0014556 | 0 | 0.0021564 | 2.7341e-05 | 0.011788 |  | 11975.046 | 2587.7269 | 0 | 1908.8446 | 23.9741 | 16495.5917
2004 | 10 | 19 | 11 | 0.0081619 | 0.001455 | 0 | 0.0019273 | 2.7341e-05 | 0.011572 |  | 11994.6452 | 2586.5993 | 0 | 1706.0751 | 23.9741 | 16311.2937
2004 | 10 | 19 | 12 | 0.008099 | 0.0014216 | 0 | 0.0017361 | 2.7341e-05 | 0.011284 |  | 11902.2184 | 2527.1797 | 0 | 1536.8332 | 23.9741 | 15990.2055
2004 | 10 | 19 | 13 | 0.0077294 | 0.0014542 | 0 | 0.0019358 | 2.7341e-05 | 0.011147 |  | 11359.034 | 2585.2833 | 0 | 1713.6198 | 23.9741 | 15681.9112
2004 | 10 | 19 | 14 | 0.007622 | 0.0014075 | 0 | 0.0017878 | 2.7341e-05 | 0.010845 |  | 11201.1447 | 2502.2281 | 0 | 1582.6073 | 23.9741 | 15309.9542
2004 | 10 | 19 | 15 | 0.0075573 | 0.0013788 | 0 | 0.0017294 | 2.7341e-05 | 0.010693 |  | 11106.0299 | 2451.1509 | 0 | 1530.8888 | 23.9741 | 15112.0436
2004 | 10 | 19 | 16 | 0.00836 | 0.0013417 | 0 | 0.0016999 | 2.7341e-05 | 0.011429 |  | 12285.7309 | 2385.234 | 0 | 1504.8154 | 23.9741 | 16199.7544
2004 | 10 | 19 | 17 | 0.0096909 | 0.0013402 | 0 | 0.001876 | 2.7341e-05 | 0.012934 |  | 14241.6397 | 2382.4883 | 0 | 1660.686 | 23.9741 | 18308.7881
2004 | 10 | 19 | 18 | 0.010985 | 0.0013232 | 0.00010522 | 0.0018891 | 2.7341e-05 | 0.01433 |  | 16143.9186 | 2352.2656 | 53.9608 | 1672.2215 | 23.9741 | 20246.3406
2004 | 10 | 19 | 19 | 0.011188 | 0.0012978 | 0.00037181 | 0.0016621 | 2.7341e-05 | 0.014547 |  | 16441.3138 | 2307.0924 | 190.6742 | 1471.3557 | 23.9741 | 20434.4102
2004 | 10 | 19 | 20 | 0.010855 | 0.0012517 | 0.00037181 | 0.0014514 | 2.7341e-05 | 0.013957 |  | 15952.2253 | 2225.1721 | 190.6742 | 1284.7756 | 23.9741 | 19676.8214
2004 | 10 | 19 | 21 | 0.010528 | 0.0011913 | 0.00037181 | 0.0013555 | 2.7341e-05 | 0.013474 |  | 15471.9298 | 2117.7574 | 190.6742 | 1199.9408 | 23.9741 | 19004.2764
2004 | 10 | 19 | 22 | 0.0095938 | 0.0010566 | 0.00037181 | 0.0012752 | 2.7341e-05 | 0.012325 |  | 14098.9379 | 1878.4324 | 190.6742 | 1128.8387 | 23.9741 | 17320.8573
2004 | 10 | 19 | 23 | 0.0082788 | 0.0010056 | 0.00037181 | 0.0012952 | 2.7341e-05 | 0.010979 |  | 12166.346 | 1787.7621 | 190.6742 | 1146.4883 | 23.9741 | 15315.2448
2004 | 10 | 19 | 24 | 0.0068374 | 0.00098111 | 0.00037181 | 0.0015157 | 2.7341e-05 | 0.0097333 |  | 10048.0713 | 1744.1677 | 190.6742 | 1341.7034 | 23.9741 | 13348.5909
2004 | 10 | 20 | 1 | 0.006254 | 0.00093778 | 0.00037181 | 0.0015751 | 2.7341e-05 | 0.009166 |  | 9190.832 | 1667.1312 | 190.6742 | 1394.2819 | 23.9741 | 12466.8934
2004 | 10 | 20 | 2 | 0.0058858 | 0.00091848 | 0.00037181 | 0.0015963 | 2.7341e-05 | 0.0087998 |  | 8649.7253 | 1632.8224 | 190.6742 | 1413.0935 | 23.9741 | 11910.2895
2004 | 10 | 20 | 3 | 0.0057124 | 0.00090956 | 0.00037181 | 0.0016392 | 2.7341e-05 | 0.0086603 |  | 8394.8642 | 1616.9698 | 190.6742 | 1451.0182 | 23.9741 | 11677.5005
2004 | 10 | 20 | 4 | 0.0056532 | 0.00091715 | 0.00037181 | 0.0017544 | 2.7341e-05 | 0.0087239 |  | 8307.918 | 1630.4618 | 190.6742 | 1553.004 | 23.9741 | 11706.0322
2004 | 10 | 20 | 5 | 0.0059839 | 0.00091245 | 0.00037181 | 0.0016313 | 2.7341e-05 | 0.0089268 |  | 8793.8907 | 1622.1059 | 190.6742 | 1444.0071 | 23.9741 | 12074.652
2004 | 10 | 20 | 6 | 0.0066094 | 0.00093595 | 0.00037181 | 0.0015439 | 2.7341e-05 | 0.0094884 |  | 9713.106 | 1663.8818 | 190.6742 | 1366.6509 | 23.9741 | 12958.2871
2004 | 10 | 20 | 7 | 0.0077016 | 0.0010305 | 0.00035322 | 0.0015676 | 2.7341e-05 | 0.01068 |  | 11318.1398 | 1831.9448 | 181.1405 | 1387.6593 | 23.9741 | 14742.8585
2004 | 10 | 20 | 8 | 0.0091555 | 0.0012034 | 0 | 0.0017884 | 2.7341e-05 | 0.012175 |  | 13454.7714 | 2139.4076 | 0 | 1583.1401 | 23.9741 | 17201.2932
2004 | 10 | 20 | 9 | 0.0089281 | 0.0013701 | 0 | 0.0021362 | 2.7341e-05 | 0.012462 |  | 13120.6024 | 2435.6286 | 0 | 1891.0335 | 23.9741 | 17471.2387
2004 | 10 | 20 | 10 | 0.0085714 | 0.0014795 | 0 | 0.0022154 | 2.7341e-05 | 0.012294 |  | 12596.3935 | 2630.2277 | 0 | 1961.0736 | 23.9741 | 17211.6689
2004 | 10 | 20 | 11 | 0.0085731 | 0.0014792 | 0 | 0.0019883 | 2.7341e-05 | 0.012068 |  | 12598.9107 | 2629.7079 | 0 | 1760.0737 | 23.9741 | 17012.6664
2004 | 10 | 20 | 12 | 0.0084998 | 0.0014457 | 0 | 0.0017953 | 2.7341e-05 | 0.011768 |  | 12491.2038 | 2570.0956 | 0 | 1589.2134 | 23.9741 | 16674.487
2004 | 10 | 20 | 13 | 0.0081216 | 0.0014778 | 0 | 0.0019983 | 2.7341e-05 | 0.011625 |  | 11935.357 | 2627.155 | 0 | 1768.936 | 23.9741 | 16355.4221
2004 | 10 | 20 | 14 | 0.0080096 | 0.0014305 | 0 | 0.0018424 | 2.7341e-05 | 0.01131 |  | 11770.8283 | 2543.1368 | 0 | 1630.9272 | 23.9741 | 15968.8665
2004 | 10 | 20 | 15 | 0.0079285 | 0.0014029 | 0 | 0.0017928 | 2.7341e-05 | 0.011152 |  | 11651.648 | 2493.9258 | 0 | 1587.0073 | 23.9741 | 15756.5553
2004 | 10 | 20 | 16 | 0.0087718 | 0.0013643 | 0 | 0.0017559 | 2.7341e-05 | 0.011919 |  | 12890.8569 | 2425.434 | 0 | 1554.3297 | 23.9741 | 16894.5947
2004 | 10 | 20 | 17 | 0.010156 | 0.001364 | 0 | 0.0019418 | 2.7341e-05 | 0.013489 |  | 14925.4134 | 2424.8007 | 0 | 1718.9474 | 23.9741 | 19093.1357
2004 | 10 | 20 | 18 | 0.011503 | 0.0013472 | 0.00011154 | 0.0019559 | 2.7341e-05 | 0.014945 |  | 16904.4982 | 2395.0432 | 57.2023 | 1731.3949 | 23.9741 | 21112.1127
2004 | 10 | 20 | 19 | 0.011709 | 0.0013236 | 0.00037181 | 0.0017396 | 2.7341e-05 | 0.015171 |  | 17206.6739 | 2352.9411 | 190.6742 | 1539.9413 | 23.9741 | 21314.2048
2004 | 10 | 20 | 20 | 0.011374 | 0.0012746 | 0.00037181 | 0.0015084 | 2.7341e-05 | 0.014556 |  | 16714.7246 | 2265.9305 | 190.6742 | 1335.2265 | 23.9741 | 20530.53
2004 | 10 | 20 | 21 | 0.011019 | 0.0012151 | 0.00037181 | 0.0014189 | 2.7341e-05 | 0.014052 |  | 16193.2927 | 2160.1028 | 190.6742 | 1256.0349 | 23.9741 | 19824.0788
2004 | 10 | 20 | 22 | 0.010055 | 0.0010771 | 0.00037181 | 0.0013227 | 2.7341e-05 | 0.012854 |  | 14776.1031 | 1914.7978 | 190.6742 | 1170.8901 | 23.9741 | 18076.4393
2004 | 10 | 20 | 23 | 0.0086923 | 0.0010246 | 0.00037181 | 0.0013336 | 2.7341e-05 | 0.01145 |  | 12774.1036 | 1821.5079 | 190.6742 | 1180.5306 | 23.9741 | 15990.7905
2004 | 10 | 20 | 24 | 0.0071952 | 0.00099939 | 0.00037181 | 0.0015572 | 2.7341e-05 | 0.010151 |  | 10573.9033 | 1776.6594 | 190.6742 | 1378.4224 | 23.9741 | 13943.6335
2004 | 10 | 21 | 1 | 0.0061454 | 0.00093057 | 0.00037181 | 0.0015528 | 2.7341e-05 | 0.0090279 |  | 9031.1418 | 1654.3123 | 190.6742 | 1374.5469 | 23.9741 | 12274.6494
2004 | 10 | 21 | 2 | 0.0057808 | 0.00091158 | 0.00037181 | 0.0015756 | 2.7341e-05 | 0.0086671 |  | 8495.3815 | 1620.5565 | 190.6742 | 1394.7495 | 23.9741 | 11725.3359
2004 | 10 | 21 | 3 | 0.0056104 | 0.00090262 | 0.00037181 | 0.0016176 | 2.7341e-05 | 0.0085297 |  | 8244.8847 | 1604.6305 | 190.6742 | 1431.9438 | 23.9741 | 11496.1074
2004 | 10 | 21 | 4 | 0.005552 | 0.00091002 | 0.00037181 | 0.0017313 | 2.7341e-05 | 0.0085924 |  | 8159.1042 | 1617.7772 | 190.6742 | 1532.5498 | 23.9741 | 11524.0796
2004 | 10 | 21 | 5 | 0.0058787 | 0.00090538 | 0.00037181 | 0.001609 | 2.7341e-05 | 0.0087922 |  | 8639.2178 | 1609.5278 | 190.6742 | 1424.3219 | 23.9741 | 11887.716
2004 | 10 | 21 | 6 | 0.0064956 | 0.00092865 | 0.00037181 | 0.001522 | 2.7341e-05 | 0.0093454 |  | 9545.8482 | 1650.9038 | 190.6742 | 1347.2523 | 23.9741 | 12758.6527
2004 | 10 | 21 | 7 | 0.0075641 | 0.0010219 | 0.00036548 | 0.0015403 | 2.7341e-05 | 0.010519 |  | 11116.1284 | 1816.7552 | 187.4328 | 1363.5311 | 23.9741 | 14507.8215
2004 | 10 | 21 | 8 | 0.0090083 | 0.0011943 | 0 | 0.0017612 | 2.7341e-05 | 0.011991 |  | 13238.4665 | 2123.2131 | 0 | 1559.0415 | 23.9741 | 16944.6953
2004 | 10 | 21 | 9 | 0.0087811 | 0.0013601 | 0 | 0.0021055 | 2.7341e-05 | 0.012274 |  | 12904.5033 | 2417.8296 | 0 | 1863.7794 | 23.9741 | 17210.0865
2004 | 10 | 21 | 10 | 0.0084293 | 0.0014689 | 0 | 0.0021827 | 2.7341e-05 | 0.012108 |  | 12387.63 | 2611.4031 | 0 | 1932.1545 | 23.9741 | 16955.1618
2004 | 10 | 21 | 11 | 0.0084348 | 0.0014685 | 0 | 0.0019554 | 2.7341e-05 | 0.011886 |  | 12395.6886 | 2610.642 | 0 | 1730.9479 | 23.9741 | 16761.2526
2004 | 10 | 21 | 12 | 0.008365 | 0.0014351 | 0 | 0.0017633 | 2.7341e-05 | 0.011591 |  | 12293.1067 | 2551.2539 | 0 | 1560.8901 | 23.9741 | 16429.2249
2004 | 10 | 21 | 13 | 0.0079897 | 0.0014671 | 0 | 0.0019657 | 2.7341e-05 | 0.01145 |  | 11741.4791 | 2608.1826 | 0 | 1740.0459 | 23.9741 | 16113.6818
2004 | 10 | 21 | 14 | 0.0078794 | 0.0014203 | 0 | 0.0018124 | 2.7341e-05 | 0.011139 |  | 11579.4969 | 2524.9388 | 0 | 1604.3218 | 23.9741 | 15732.7316
2004 | 10 | 21 | 15 | 0.0078033 | 0.0013924 | 0 | 0.0017604 | 2.7341e-05 | 0.010983 |  | 11467.5907 | 2475.2714 | 0 | 1558.3618 | 23.9741 | 15525.198
2004 | 10 | 21 | 16 | 0.0086336 | 0.0013541 | 0 | 0.0017246 | 2.7341e-05 | 0.01174 |  | 12687.7642 | 2407.2945 | 0 | 1526.6486 | 23.9741 | 16645.6814
2004 | 10 | 21 | 17 | 0.0099999 | 0.0013532 | 0 | 0.0019056 | 2.7341e-05 | 0.013286 |  | 14695.6869 | 2405.567 | 0 | 1686.9041 | 23.9741 | 18812.1322
2004 | 10 | 21 | 18 | 0.011321 | 0.0013353 | 0.00012381 | 0.0019118 | 2.7341e-05 | 0.01472 |  | 16637.6956 | 2373.8881 | 63.4945 | 1692.3571 | 23.9741 | 20791.4095
2004 | 10 | 21 | 19 | 0.011533 | 0.001312 | 0.00037181 | 0.0016978 | 2.7341e-05 | 0.014942 |  | 16949.1 | 2332.3319 | 190.6742 | 1502.9194 | 23.9741 | 20998.9996
2004 | 10 | 21 | 20 | 0.0112 | 0.001264 | 0.00037181 | 0.0014732 | 2.7341e-05 | 0.014336 |  | 16459.5513 | 2247.1008 | 190.6742 | 1304.0777 | 23.9741 | 20225.3782
2004 | 10 | 21 | 21 | 0.010854 | 0.0012045 | 0.00037181 | 0.0013825 | 2.7341e-05 | 0.01384 |  | 15951.0564 | 2141.2782 | 190.6742 | 1223.8139 | 23.9741 | 19530.7968
2004 | 10 | 21 | 22 | 0.0099005 | 0.0010678 | 0.00037181 | 0.0012924 | 2.7341e-05 | 0.01266 |  | 14549.5622 | 1898.3066 | 190.6742 | 1144.0456 | 23.9741 | 17806.5627
2004 | 10 | 21 | 23 | 0.008554 | 0.0010163 | 0.00037181 | 0.0013076 | 2.7341e-05 | 0.011277 |  | 12570.8826 | 1806.6967 | 190.6742 | 1157.5366 | 23.9741 | 15749.7642
2004 | 10 | 21 | 24 | 0.0070751 | 0.00099151 | 0.00037181 | 0.0015321 | 2.7341e-05 | 0.0099979 |  | 10397.5055 | 1762.649 | 190.6742 | 1356.2032 | 23.9741 | 13731.0061
2004 | 10 | 22 | 1 | 0.0058444 | 0.00093801 | 0.00037181 | 0.0016142 | 2.7341e-05 | 0.0087958 |  | 8588.8464 | 1667.5335 | 190.6742 | 1428.9094 | 23.9741 | 11899.9376
2004 | 10 | 22 | 2 | 0.0054058 | 0.00092864 | 0.00037181 | 0.0017221 | 2.7341e-05 | 0.0084557 |  | 7944.2511 | 1650.8891 | 190.6742 | 1524.4635 | 23.9741 | 11334.2521
2004 | 10 | 22 | 3 | 0.005204 | 0.00091562 | 0.00037181 | 0.001789 | 2.7341e-05 | 0.0083078 |  | 7647.7248 | 1627.7402 | 190.6742 | 1583.6792 | 23.9741 | 11073.7926
2004 | 10 | 22 | 4 | 0.0051895 | 0.00092947 | 0.00037181 | 0.0018559 | 2.7341e-05 | 0.008374 |  | 7626.3525 | 1652.3557 | 190.6742 | 1642.9121 | 23.9741 | 11136.2687
2004 | 10 | 22 | 5 | 0.0054576 | 0.000945 | 0.00037181 | 0.001804 | 2.7341e-05 | 0.0086058 |  | 8020.405 | 1679.9758 | 190.6742 | 1596.9561 | 23.9741 | 11511.9853
2004 | 10 | 22 | 6 | 0.0061887 | 0.00098507 | 0.00037181 | 0.0018923 | 2.7341e-05 | 0.0094653 |  | 9094.863 | 1751.1981 | 190.6742 | 1675.0961 | 23.9741 | 12735.8055
2004 | 10 | 22 | 7 | 0.0073322 | 0.0010653 | 0.00037181 | 0.0018882 | 2.7341e-05 | 0.010685 |  | 10775.2512 | 1893.8481 | 190.6742 | 1671.469 | 23.9741 | 14555.2167
2004 | 10 | 22 | 8 | 0.0082778 | 0.0012468 | 0 | 0.0021117 | 2.7341e-05 | 0.011664 |  | 12164.9821 | 2216.5338 | 0 | 1869.3161 | 23.9741 | 16274.8061
2004 | 10 | 22 | 9 | 0.0083686 | 0.0013614 | 0 | 0.0022432 | 2.7341e-05 | 0.012001 |  | 12298.3473 | 2420.2555 | 0 | 1985.6676 | 23.9741 | 16728.2445
2004 | 10 | 22 | 10 | 0.0085407 | 0.0014654 | 0 | 0.0022729 | 2.7341e-05 | 0.012306 |  | 12551.2484 | 2605.1195 | 0 | 2012.0203 | 23.9741 | 17192.3623
2004 | 10 | 22 | 11 | 0.0082352 | 0.001507 | 0 | 0.0023071 | 2.7341e-05 | 0.012077 |  | 12102.3862 | 2679.1346 | 0 | 2042.3043 | 23.9741 | 16847.7993
2004 | 10 | 22 | 12 | 0.008234 | 0.0014746 | 0 | 0.0020551 | 2.7341e-05 | 0.011791 |  | 12100.5642 | 2621.3997 | 0 | 1819.1876 | 23.9741 | 16565.1256
2004 | 10 | 22 | 13 | 0.0080299 | 0.0014617 | 0 | 0.0020368 | 2.7341e-05 | 0.011556 |  | 11800.5888 | 2598.5211 | 0 | 1802.9917 | 23.9741 | 16226.0758
2004 | 10 | 22 | 14 | 0.0077441 | 0.0014118 | 0 | 0.0018088 | 2.7341e-05 | 0.010992 |  | 11380.5513 | 2509.8145 | 0 | 1601.2157 | 23.9741 | 15515.5556
2004 | 10 | 22 | 15 | 0.0080046 | 0.0013875 | 0 | 0.0017775 | 2.7341e-05 | 0.011197 |  | 11763.3655 | 2466.6111 | 0 | 1573.5113 | 23.9741 | 15827.4621
2004 | 10 | 22 | 16 | 0.0085372 | 0.0013813 | 0 | 0.0019437 | 2.7341e-05 | 0.01189 |  | 12546.1024 | 2455.6088 | 0 | 1720.5728 | 23.9741 | 16746.2581
2004 | 10 | 22 | 17 | 0.0093317 | 0.0013449 | 0 | 0.0019669 | 2.7341e-05 | 0.012671 |  | 13713.6949 | 2390.807 | 0 | 1741.157 | 23.9741 | 17869.6331
2004 | 10 | 22 | 18 | 0.010206 | 0.0013195 | 0.00013645 | 0.0017581 | 2.7341e-05 | 0.013448 |  | 14999.1295 | 2345.7651 | 69.9774 | 1556.2864 | 23.9741 | 18995.1325
2004 | 10 | 22 | 19 | 0.010621 | 0.0013378 | 0.00037181 | 0.001902 | 2.7341e-05 | 0.01426 |  | 15608.5596 | 2378.3055 | 190.6742 | 1683.6615 | 23.9741 | 19885.175
2004 | 10 | 22 | 20 | 0.010692 | 0.0013566 | 0.00037181 | 0.0020647 | 2.7341e-05 | 0.014512 |  | 15712.8088 | 2411.6908 | 190.6742 | 1827.6569 | 23.9741 | 20166.8049
2004 | 10 | 22 | 21 | 0.010748 | 0.0012254 | 0.00037181 | 0.0015299 | 2.7341e-05 | 0.013902 |  | 15794.8981 | 2178.4333 | 190.6742 | 1354.3205 | 23.9741 | 19542.3003
2004 | 10 | 22 | 22 | 0.0097739 | 0.0011456 | 0.00037181 | 0.0017386 | 2.7341e-05 | 0.013057 |  | 14363.5476 | 2036.6635 | 190.6742 | 1539.0192 | 23.9741 | 18153.8787
2004 | 10 | 22 | 23 | 0.0085125 | 0.0010278 | 0.00037181 | 0.0014353 | 2.7341e-05 | 0.011375 |  | 12509.8166 | 1827.1774 | 190.6742 | 1270.5062 | 23.9741 | 15822.1486
2004 | 10 | 22 | 24 | 0.0071134 | 0.00097188 | 0.00037181 | 0.0015103 | 2.7341e-05 | 0.0099947 |  | 10453.7451 | 1727.7615 | 190.6742 | 1336.924 | 23.9741 | 13733.0791
2004 | 10 | 23 | 1 | 0.006793 | 0.0009763 | 0.00037181 | 0.001851 | 2.7341e-05 | 0.010019 |  | 9982.8283 | 1735.6043 | 190.6742 | 1638.5493 | 23.9741 | 13571.6303
2004 | 10 | 23 | 2 | 0.0062089 | 0.00094584 | 0.00037181 | 0.0019042 | 2.7341e-05 | 0.009458 |  | 9124.4663 | 1681.4641 | 190.6742 | 1685.6076 | 23.9741 | 12706.1864
2004 | 10 | 23 | 3 | 0.0059901 | 0.00091425 | 0.00037181 | 0.0019538 | 2.7341e-05 | 0.0092573 |  | 8802.9223 | 1625.2986 | 190.6742 | 1729.5614 | 23.9741 | 12372.4307
2004 | 10 | 23 | 4 | 0.0058756 | 0.00091042 | 0.00037181 | 0.0020163 | 2.7341e-05 | 0.0092015 |  | 8634.739 | 1618.499 | 190.6742 | 1784.8651 | 23.9741 | 12252.7515
2004 | 10 | 23 | 5 | 0.0058656 | 0.00095332 | 0.00037181 | 0.0021158 | 2.7341e-05 | 0.0093338 |  | 8619.9267 | 1694.7583 | 190.6742 | 1872.9223 | 23.9741 | 12402.2556
2004 | 10 | 23 | 6 | 0.0062144 | 0.00098236 | 0.00037181 | 0.0020577 | 2.7341e-05 | 0.0096536 |  | 9132.5816 | 1746.3756 | 190.6742 | 1821.5118 | 23.9741 | 12915.1173
2004 | 10 | 23 | 7 | 0.0068853 | 0.0010395 | 0.00037181 | 0.0020368 | 2.7341e-05 | 0.010361 |  | 10118.497 | 1848.02 | 190.6742 | 1803.0399 | 23.9741 | 13984.2053
2004 | 10 | 23 | 8 | 0.0079627 | 0.0011541 | 6.3207e-06 | 0.0021973 | 2.7341e-05 | 0.011348 |  | 11701.9159 | 2051.6945 | 3.2415 | 1945.091 | 23.9741 | 15725.917
2004 | 10 | 23 | 9 | 0.008989 | 0.0012671 | 0 | 0.0023764 | 2.7341e-05 | 0.01266 |  | 13210.1387 | 2252.5019 | 0 | 2103.6051 | 23.9741 | 17590.2199
2004 | 10 | 23 | 10 | 0.0094052 | 0.0013143 | 0 | 0.002173 | 2.7341e-05 | 0.01292 |  | 13821.6536 | 2336.4251 | 0 | 1923.6057 | 23.9741 | 18105.6585
2004 | 10 | 23 | 11 | 0.0093578 | 0.0013778 | 0 | 0.0023133 | 2.7341e-05 | 0.013076 |  | 13752.0488 | 2449.3865 | 0 | 2047.7762 | 23.9741 | 18273.1856
2004 | 10 | 23 | 12 | 0.0094814 | 0.0013282 | 0 | 0.0019586 | 2.7341e-05 | 0.012796 |  | 13933.6404 | 2361.2601 | 0 | 1733.8047 | 23.9741 | 18052.6794
2004 | 10 | 23 | 13 | 0.0094967 | 0.0012908 | 0 | 0.00165 | 2.7341e-05 | 0.012465 |  | 13956.2164 | 2294.7306 | 0 | 1460.567 | 23.9741 | 17735.4881
2004 | 10 | 23 | 14 | 0.0093114 | 0.0012568 | 0 | 0.001542 | 2.7341e-05 | 0.012138 |  | 13683.8571 | 2234.3503 | 0 | 1364.9766 | 23.9741 | 17307.158
2004 | 10 | 23 | 15 | 0.0090448 | 0.0012232 | 0 | 0.0015071 | 2.7341e-05 | 0.011803 |  | 13292.0785 | 2174.5872 | 0 | 1334.1394 | 23.9741 | 16824.7792
2004 | 10 | 23 | 16 | 0.0092377 | 0.0012583 | 0 | 0.0017779 | 2.7341e-05 | 0.012301 |  | 13575.5129 | 2236.9775 | 0 | 1573.7875 | 23.9741 | 17410.252
2004 | 10 | 23 | 17 | 0.010237 | 0.0012777 | 0 | 0.0020195 | 2.7341e-05 | 0.013561 |  | 15043.4152 | 2271.5016 | 0 | 1787.7129 | 23.9741 | 19126.6038
2004 | 10 | 23 | 18 | 0.011563 | 0.0012964 | 0.0001424 | 0.0021099 | 2.7341e-05 | 0.015139 |  | 16993.4304 | 2304.6172 | 73.0282 | 1867.701 | 23.9741 | 21262.7509
2004 | 10 | 23 | 19 | 0.011723 | 0.0012566 | 0.00037181 | 0.0019437 | 2.7341e-05 | 0.015322 |  | 17227.4183 | 2233.8738 | 190.6742 | 1720.569 | 23.9741 | 21396.5095
2004 | 10 | 23 | 20 | 0.011154 | 0.0012048 | 0.00037181 | 0.0017994 | 2.7341e-05 | 0.014558 |  | 16392.4615 | 2141.8878 | 190.6742 | 1592.8947 | 23.9741 | 20341.8924
2004 | 10 | 23 | 21 | 0.010795 | 0.001146 | 0.00037181 | 0.0017436 | 2.7341e-05 | 0.014083 |  | 15863.6203 | 2037.2923 | 190.6742 | 1543.4691 | 23.9741 | 19659.03
2004 | 10 | 23 | 22 | 0.0099677 | 0.0011031 | 0.00037181 | 0.0017498 | 2.7341e-05 | 0.01322 |  | 14648.4094 | 1960.9513 | 190.6742 | 1548.9693 | 23.9741 | 18372.9785
2004 | 10 | 23 | 23 | 0.0087687 | 0.0010342 | 0.00037181 | 0.001779 | 2.7341e-05 | 0.011981 |  | 12886.4021 | 1838.5139 | 190.6742 | 1574.8134 | 23.9741 | 16514.3777
2004 | 10 | 23 | 24 | 0.0076707 | 0.00099311 | 0.00037181 | 0.0018744 | 2.7341e-05 | 0.010937 |  | 11272.7928 | 1765.4909 | 190.6742 | 1659.2704 | 23.9741 | 14912.2025
2004 | 10 | 24 | 1 | 0.0072087 | 0.00095467 | 0.00037181 | 0.0016625 | 2.7341e-05 | 0.010225 |  | 10593.7455 | 1697.1655 | 190.6742 | 1471.6983 | 23.9741 | 13977.2577
2004 | 10 | 24 | 2 | 0.006823 | 0.00096743 | 0.00037181 | 0.0018416 | 2.7341e-05 | 0.010031 |  | 10026.8985 | 1719.8428 | 190.6742 | 1630.1837 | 23.9741 | 13591.5734
2004 | 10 | 24 | 3 | 0.0065069 | 0.0009455 | 0.00037181 | 0.0018342 | 2.7341e-05 | 0.0096857 |  | 9562.3723 | 1680.8643 | 190.6742 | 1623.6805 | 23.9741 | 13081.5654
2004 | 10 | 24 | 4 | 0.0064248 | 0.00093087 | 0.00037181 | 0.0018049 | 2.7341e-05 | 0.0095598 |  | 9441.8231 | 1654.8415 | 190.6742 | 1597.7624 | 23.9741 | 12909.0754
2004 | 10 | 24 | 5 | 0.0062986 | 0.00094499 | 0.00037181 | 0.001979 | 2.7341e-05 | 0.0096217 |  | 9256.3 | 1679.9434 | 190.6742 | 1751.8193 | 23.9741 | 12902.711
2004 | 10 | 24 | 6 | 0.0064823 | 0.00096644 | 0.00037181 | 0.0019453 | 2.7341e-05 | 0.0097932 |  | 9526.2346 | 1718.086 | 190.6742 | 1722.0158 | 23.9741 | 13180.9847
2004 | 10 | 24 | 7 | 0.0073373 | 0.0010195 | 0.00037181 | 0.0019003 | 2.7341e-05 | 0.010656 |  | 10782.7874 | 1812.4399 | 190.6742 | 1682.1786 | 23.9741 | 14492.0542
2004 | 10 | 24 | 8 | 0.0083373 | 0.0011484 | 1.859e-05 | 0.0020236 | 2.7341e-05 | 0.011555 |  | 12252.3876 | 2041.4826 | 9.5337 | 1791.3155 | 23.9741 | 16118.6936
2004 | 10 | 24 | 9 | 0.0096014 | 0.0012474 | 0 | 0.0021116 | 2.7341e-05 | 0.012988 |  | 14109.9968 | 2217.5632 | 0 | 1869.1749 | 23.9741 | 18220.7091
2004 | 10 | 24 | 10 | 0.010158 | 0.0013364 | 0 | 0.0019742 | 2.7341e-05 | 0.013496 |  | 14928.6476 | 2375.7362 | 0 | 1747.5504 | 23.9741 | 19075.9083
2004 | 10 | 24 | 11 | 0.01072 | 0.0013855 | 0 | 0.0021357 | 2.7341e-05 | 0.014269 |  | 15754.5669 | 2462.9922 | 0 | 1890.584 | 23.9741 | 20132.1172
2004 | 10 | 24 | 12 | 0.010533 | 0.001358 | 0 | 0.0020115 | 2.7341e-05 | 0.01393 |  | 15478.8659 | 2414.1609 | 0 | 1780.6213 | 23.9741 | 19697.6222
2004 | 10 | 24 | 13 | 0.010333 | 0.0013487 | 0 | 0.001946 | 2.7341e-05 | 0.013655 |  | 15185.5835 | 2397.6964 | 0 | 1722.6207 | 23.9741 | 19329.8747
2004 | 10 | 24 | 14 | 0.010275 | 0.0013166 | 0 | 0.001707 | 2.7341e-05 | 0.013326 |  | 15100.1924 | 2340.5694 | 0 | 1511.0179 | 23.9741 | 18975.7539
2004 | 10 | 24 | 15 | 0.0096836 | 0.001277 | 0 | 0.0016306 | 2.7341e-05 | 0.012619 |  | 14230.9054 | 2270.2291 | 0 | 1443.4428 | 23.9741 | 17968.5514
2004 | 10 | 24 | 16 | 0.010243 | 0.0012504 | 0 | 0.001611 | 2.7341e-05 | 0.013132 |  | 15053.0976 | 2222.8406 | 0 | 1426.0726 | 23.9741 | 18725.9849
2004 | 10 | 24 | 17 | 0.011655 | 0.0012367 | 0 | 0.0016724 | 2.7341e-05 | 0.014591 |  | 17127.2826 | 2198.5078 | 0 | 1480.4546 | 23.9741 | 20830.2191
2004 | 10 | 24 | 18 | 0.013059 | 0.0012774 | 0.00015504 | 0.0019225 | 2.7341e-05 | 0.016441 |  | 19190.9328 | 2270.8119 | 79.5112 | 1701.8374 | 23.9741 | 23267.0674
2004 | 10 | 24 | 19 | 0.013046 | 0.0011914 | 0.00037181 | 0.0015011 | 2.7341e-05 | 0.016138 |  | 19171.9197 | 2118.0825 | 190.6742 | 1328.8103 | 23.9741 | 22833.4609
2004 | 10 | 24 | 20 | 0.012391 | 0.0012047 | 0.00037181 | 0.0016124 | 2.7341e-05 | 0.015607 |  | 18209.8087 | 2141.6558 | 190.6742 | 1427.2756 | 23.9741 | 21993.3884
2004 | 10 | 24 | 21 | 0.012146 | 0.0011515 | 0.00037181 | 0.0013949 | 2.7341e-05 | 0.015091 |  | 17849.5095 | 2046.9835 | 190.6742 | 1234.7413 | 23.9741 | 21345.8827
2004 | 10 | 24 | 22 | 0.011043 | 0.0010644 | 0.00037181 | 0.0012576 | 2.7341e-05 | 0.013764 |  | 16228.4885 | 1892.1457 | 190.6742 | 1113.2036 | 23.9741 | 19448.4862
2004 | 10 | 24 | 23 | 0.0097028 | 0.00099414 | 0.00037181 | 0.0011161 | 2.7341e-05 | 0.012212 |  | 14259.1133 | 1767.3324 | 190.6742 | 988.0161 | 23.9741 | 17229.1101
2004 | 10 | 24 | 24 | 0.0080989 | 0.0010021 | 0.00037181 | 0.0015983 | 2.7341e-05 | 0.011098 |  | 11902.0501 | 1781.4192 | 190.6742 | 1414.8518 | 23.9741 | 15312.9694
2004 | 10 | 25 | 1 | 0.0061065 | 0.00089678 | 0.00037181 | 0.0015293 | 2.7341e-05 | 0.0089317 |  | 8974.0323 | 1594.2457 | 190.6742 | 1353.7224 | 23.9741 | 12136.6487
2004 | 10 | 25 | 2 | 0.0057065 | 0.00086774 | 0.00037181 | 0.0016257 | 2.7341e-05 | 0.0085991 |  | 8386.2127 | 1542.6203 | 190.6742 | 1439.0745 | 23.9741 | 11582.5559
2004 | 10 | 25 | 3 | 0.0054657 | 0.00087183 | 0.00037181 | 0.001729 | 2.7341e-05 | 0.0084657 |  | 8032.293 | 1549.8919 | 190.6742 | 1530.5787 | 23.9741 | 11327.412
2004 | 10 | 25 | 4 | 0.0054376 | 0.00087473 | 0.00037181 | 0.0017998 | 2.7341e-05 | 0.0085113 |  | 7990.9923 | 1555.052 | 190.6742 | 1593.1999 | 23.9741 | 11353.8926
2004 | 10 | 25 | 5 | 0.0056188 | 0.00089318 | 0.00037181 | 0.0017967 | 2.7341e-05 | 0.0087078 |  | 8257.2653 | 1587.8502 | 190.6742 | 1590.4486 | 23.9741 | 11650.2125
2004 | 10 | 25 | 6 | 0.0061314 | 0.00092753 | 0.00037181 | 0.0016663 | 2.7341e-05 | 0.0091244 |  | 9010.6751 | 1648.9192 | 190.6742 | 1475.0381 | 23.9741 | 12349.2808
2004 | 10 | 25 | 7 | 0.007184 | 0.0010254 | 0.00037181 | 0.0016349 | 2.7341e-05 | 0.010243 |  | 10557.4309 | 1822.9002 | 190.6742 | 1447.2643 | 23.9741 | 14042.2437
2004 | 10 | 25 | 8 | 0.0085904 | 0.0011995 | 2.4911e-05 | 0.0018434 | 2.7341e-05 | 0.011686 |  | 12624.2867 | 2132.3788 | 12.7752 | 1631.8442 | 23.9741 | 16425.259
2004 | 10 | 25 | 9 | 0.0086282 | 0.0013165 | 0 | 0.002031 | 2.7341e-05 | 0.012003 |  | 12679.7967 | 2340.3614 | 0 | 1797.8899 | 23.9741 | 16842.0222
2004 | 10 | 25 | 10 | 0.0086523 | 0.0014136 | 0 | 0.0021513 | 2.7341e-05 | 0.012245 |  | 12715.2219 | 2513.0353 | 0 | 1904.3746 | 23.9741 | 17156.6059
2004 | 10 | 25 | 11 | 0.0085512 | 0.0014259 | 0 | 0.001866 | 2.7341e-05 | 0.01187 |  | 12566.6773 | 2534.8718 | 0 | 1651.8325 | 23.9741 | 16777.3557
2004 | 10 | 25 | 12 | 0.0087294 | 0.0013804 | 0 | 0.0016455 | 2.7341e-05 | 0.011783 |  | 12828.5227 | 2453.9475 | 0 | 1456.6564 | 23.9741 | 16763.1007
2004 | 10 | 25 | 13 | 0.008322 | 0.001397 | 0 | 0.0017645 | 2.7341e-05 | 0.011511 |  | 12229.8072 | 2483.4289 | 0 | 1561.9361 | 23.9741 | 16299.1463
2004 | 10 | 25 | 14 | 0.0080038 | 0.0013638 | 0 | 0.0015292 | 2.7341e-05 | 0.010924 |  | 11762.2486 | 2424.4354 | 0 | 1353.6724 | 23.9741 | 15564.3305
2004 | 10 | 25 | 15 | 0.0078562 | 0.001326 | 0 | 0.0015092 | 2.7341e-05 | 0.010719 |  | 11545.2799 | 2357.2321 | 0 | 1335.9383 | 23.9741 | 15262.4245
2004 | 10 | 25 | 16 | 0.0083746 | 0.0013129 | 0 | 0.0016032 | 2.7341e-05 | 0.011318 |  | 12307.1239 | 2334.0253 | 0 | 1419.1455 | 23.9741 | 16084.2688
2004 | 10 | 25 | 17 | 0.0097969 | 0.0012601 | 0 | 0.0015592 | 2.7341e-05 | 0.012644 |  | 14397.3934 | 2240.2056 | 0 | 1380.1825 | 23.9741 | 18041.7557
2004 | 10 | 25 | 18 | 0.011562 | 0.0012808 | 0.00016099 | 0.0016808 | 2.7341e-05 | 0.014712 |  | 16991.7479 | 2276.8667 | 82.5619 | 1487.8277 | 23.9741 | 20862.9784
2004 | 10 | 25 | 19 | 0.011636 | 0.0012671 | 0.00037181 | 0.001591 | 2.7341e-05 | 0.014894 |  | 17100.7988 | 2252.5433 | 190.6742 | 1408.41 | 23.9741 | 20976.4005
2004 | 10 | 25 | 20 | 0.011186 | 0.0012404 | 0.00037181 | 0.0015073 | 2.7341e-05 | 0.014333 |  | 16438.7497 | 2205.1655 | 190.6742 | 1334.3125 | 23.9741 | 20192.8762
2004 | 10 | 25 | 21 | 0.010825 | 0.0011621 | 0.00037181 | 0.0013347 | 2.7341e-05 | 0.013721 |  | 15908.0689 | 2065.9485 | 190.6742 | 1181.4623 | 23.9741 | 19370.128
2004 | 10 | 25 | 22 | 0.010181 | 0.0010715 | 0.00037181 | 0.0014133 | 2.7341e-05 | 0.013065 |  | 14962.4294 | 1904.8697 | 190.6742 | 1251.0576 | 23.9741 | 18333.0051
2004 | 10 | 25 | 23 | 0.0085081 | 0.0010031 | 0.00037181 | 0.0012426 | 2.7341e-05 | 0.011153 |  | 12503.4294 | 1783.1692 | 190.6742 | 1099.9306 | 23.9741 | 15601.1777
2004 | 10 | 25 | 24 | 0.0068943 | 0.00099516 | 0.00037181 | 0.0016255 | 2.7341e-05 | 0.0099141 |  | 10131.7693 | 1769.1456 | 190.6742 | 1438.879 | 23.9741 | 13554.4423
2004 | 10 | 26 | 1 | 0.0060579 | 0.00092693 | 0.00037181 | 0.0015471 | 2.7341e-05 | 0.008931 |  | 8902.589 | 1647.8401 | 190.6742 | 1369.4747 | 23.9741 | 12134.5522
2004 | 10 | 26 | 2 | 0.0056961 | 0.00090813 | 0.00037181 | 0.0015708 | 2.7341e-05 | 0.0085742 |  | 8370.8956 | 1614.4237 | 190.6742 | 1390.4845 | 23.9741 | 11590.4521
2004 | 10 | 26 | 3 | 0.0055283 | 0.00089907 | 0.00037181 | 0.0016117 | 2.7341e-05 | 0.0084382 |  | 8124.3237 | 1598.3163 | 190.6742 | 1426.7092 | 23.9741 | 11363.9975
2004 | 10 | 26 | 4 | 0.0054709 | 0.00090628 | 0.00037181 | 0.0017239 | 2.7341e-05 | 0.0085002 |  | 8039.9774 | 1611.1284 | 190.6742 | 1526.0227 | 23.9741 | 11391.7768
2004 | 10 | 26 | 5 | 0.0057941 | 0.00090177 | 0.00037181 | 0.0016029 | 2.7341e-05 | 0.0086979 |  | 8514.8896 | 1603.1182 | 190.6742 | 1418.9116 | 23.9741 | 11751.5678
2004 | 10 | 26 | 6 | 0.0064037 | 0.00092505 | 0.00037181 | 0.0015172 | 2.7341e-05 | 0.0092451 |  | 9410.7893 | 1644.5014 | 190.6742 | 1343.049 | 23.9741 | 12612.988
2004 | 10 | 26 | 7 | 0.0074545 | 0.0010179 | 0.00037181 | 0.0015348 | 2.7341e-05 | 0.010406 |  | 10955.0555 | 1809.5541 | 190.6742 | 1358.6528 | 23.9741 | 14337.9107
2004 | 10 | 26 | 8 | 0.0088725 | 0.0011882 | 3.086e-05 | 0.0017437 | 2.7341e-05 | 0.011863 |  | 13038.8438 | 2112.2898 | 15.826 | 1543.5372 | 23.9741 | 16734.4709
2004 | 10 | 26 | 9 | 0.0086628 | 0.0013549 | 0 | 0.0020972 | 2.7341e-05 | 0.012142 |  | 12730.7199 | 2408.726 | 0 | 1856.4378 | 23.9741 | 17019.8578
2004 | 10 | 26 | 10 | 0.0083157 | 0.0014633 | 0 | 0.0021721 | 2.7341e-05 | 0.011978 |  | 12220.5864 | 2601.3416 | 0 | 1922.8021 | 23.9741 | 16768.7043
2004 | 10 | 26 | 11 | 0.0083244 | 0.0014627 | 0 | 0.0019442 | 2.7341e-05 | 0.011759 |  | 12233.395 | 2600.2818 | 0 | 1720.9936 | 23.9741 | 16578.6445
2004 | 10 | 26 | 12 | 0.0082574 | 0.0014293 | 0 | 0.0017524 | 2.7341e-05 | 0.011466 |  | 12134.8827 | 2540.9799 | 0 | 1551.2457 | 23.9741 | 16251.0824
2004 | 10 | 26 | 13 | 0.0078846 | 0.0014612 | 0 | 0.0019539 | 2.7341e-05 | 0.011327 |  | 11587.0047 | 2597.6983 | 0 | 1729.5859 | 23.9741 | 15938.263
2004 | 10 | 26 | 14 | 0.0077753 | 0.0014147 | 0 | 0.0018026 | 2.7341e-05 | 0.01102 |  | 11426.4338 | 2515.0532 | 0 | 1595.6619 | 23.9741 | 15561.123
2004 | 10 | 26 | 15 | 0.0077038 | 0.0013865 | 0 | 0.001748 | 2.7341e-05 | 0.010866 |  | 11321.3373 | 2464.8095 | 0 | 1547.3685 | 23.9741 | 15357.4894
2004 | 10 | 26 | 16 | 0.0085229 | 0.0013487 | 0 | 0.0017148 | 2.7341e-05 | 0.011614 |  | 12525.1109 | 2397.6511 | 0 | 1517.9451 | 23.9741 | 16464.6812
2004 | 10 | 26 | 17 | 0.0098749 | 0.0013475 | 0 | 0.0018938 | 2.7341e-05 | 0.013144 |  | 14511.9424 | 2395.5189 | 0 | 1676.421 | 23.9741 | 18607.8565
2004 | 10 | 26 | 18 | 0.011154 | 0.0013269 | 0.00017363 | 0.0018798 | 2.7341e-05 | 0.014562 |  | 16391.9801 | 2358.8103 | 89.0449 | 1663.9919 | 23.9741 | 20527.8013
2004 | 10 | 26 | 19 | 0.011393 | 0.001306 | 0.00037181 | 0.0016834 | 2.7341e-05 | 0.014782 |  | 16743.4413 | 2321.677 | 190.6742 | 1490.2122 | 23.9741 | 20769.9788
2004 | 10 | 26 | 20 | 0.01106 | 0.0012589 | 0.00037181 | 0.0014644 | 2.7341e-05 | 0.014183 |  | 16254.0139 | 2237.9269 | 190.6742 | 1296.3126 | 23.9741 | 20002.9018
2004 | 10 | 26 | 21 | 0.010722 | 0.0011991 | 0.00037181 | 0.0013716 | 2.7341e-05 | 0.013692 |  | 15756.8 | 2131.7754 | 190.6742 | 1214.1284 | 23.9741 | 19317.3521
2004 | 10 | 26 | 22 | 0.0097761 | 0.0010633 | 0.00037181 | 0.0012854 | 2.7341e-05 | 0.012524 |  | 14366.8231 | 1890.3611 | 190.6742 | 1137.8568 | 23.9741 | 17609.6894
2004 | 10 | 26 | 23 | 0.0084423 | 0.0010123 | 0.00037181 | 0.0013024 | 2.7341e-05 | 0.011156 |  | 12406.5995 | 1799.612 | 190.6742 | 1152.9325 | 23.9741 | 15573.7922
2004 | 10 | 26 | 24 | 0.0069786 | 0.00098753 | 0.00037181 | 0.0015253 | 2.7341e-05 | 0.0098906 |  | 10255.6397 | 1755.582 | 190.6742 | 1350.2347 | 23.9741 | 13576.1047
2004 | 10 | 27 | 1 | 0.0055759 | 0.00090538 | 0.00037181 | 0.001516 | 2.7341e-05 | 0.0083964 |  | 8194.2006 | 1609.5418 | 190.6742 | 1342.0188 | 23.9741 | 11360.4095
2004 | 10 | 27 | 2 | 0.0052288 | 0.00088856 | 0.00037181 | 0.0015444 | 2.7341e-05 | 0.0080609 |  | 7684.1749 | 1579.6362 | 190.6742 | 1367.1375 | 23.9741 | 10845.5969
2004 | 10 | 27 | 3 | 0.0050756 | 0.00087925 | 0.00037181 | 0.0015792 | 2.7341e-05 | 0.0079331 |  | 7459.0113 | 1563.0736 | 190.6742 | 1397.896 | 23.9741 | 10634.6293
2004 | 10 | 27 | 4 | 0.005023 | 0.00088637 | 0.00037181 | 0.0016829 | 2.7341e-05 | 0.0079914 |  | 7381.7739 | 1575.7355 | 190.6742 | 1489.7169 | 23.9741 | 10661.8747
2004 | 10 | 27 | 5 | 0.0053265 | 0.00088287 | 0.00037181 | 0.0015687 | 2.7341e-05 | 0.0081773 |  | 7827.7506 | 1569.5145 | 190.6742 | 1388.6712 | 23.9741 | 11000.5845
2004 | 10 | 27 | 6 | 0.005895 | 0.00090755 | 0.00037181 | 0.00149 | 2.7341e-05 | 0.0086917 |  | 8663.25 | 1613.3956 | 190.6742 | 1318.9528 | 23.9741 | 11810.2468
2004 | 10 | 27 | 7 | 0.006868 | 0.00099838 | 0.00037181 | 0.001518 | 2.7341e-05 | 0.0097835 |  | 10093.0527 | 1774.8634 | 190.6742 | 1343.7565 | 23.9741 | 13426.3209
2004 | 10 | 27 | 8 | 0.0082041 | 0.0011769 | 3.7181e-05 | 0.001707 | 2.7341e-05 | 0.011152 |  | 12056.6083 | 2092.1797 | 19.0674 | 1511.0511 | 23.9741 | 15702.8807
2004 | 10 | 27 | 9 | 0.00801 | 0.0013267 | 0 | 0.0020514 | 2.7341e-05 | 0.011415 |  | 11771.3723 | 2358.6009 | 0 | 1815.885 | 23.9741 | 15969.8323
2004 | 10 | 27 | 10 | 0.007688 | 0.0014324 | 0 | 0.0021137 | 2.7341e-05 | 0.011261 |  | 11298.2073 | 2546.4293 | 0 | 1871.0454 | 23.9741 | 15739.6561
2004 | 10 | 27 | 11 | 0.0077143 | 0.0014315 | 0 | 0.0018817 | 2.7341e-05 | 0.011055 |  | 11336.7429 | 2544.7554 | 0 | 1665.6953 | 23.9741 | 15571.1678
2004 | 10 | 27 | 12 | 0.0076623 | 0.0013988 | 0 | 0.0016917 | 2.7341e-05 | 0.01078 |  | 11260.3499 | 2486.6574 | 0 | 1497.5043 | 23.9741 | 15268.4858
2004 | 10 | 27 | 13 | 0.0073028 | 0.0014314 | 0 | 0.0018875 | 2.7341e-05 | 0.010649 |  | 10732.0283 | 2544.6154 | 0 | 1670.836 | 23.9741 | 14971.4538
2004 | 10 | 27 | 14 | 0.0071989 | 0.0013865 | 0 | 0.0017475 | 2.7341e-05 | 0.01036 |  | 10579.4408 | 2464.8569 | 0 | 1546.9344 | 23.9741 | 14615.2063
2004 | 10 | 27 | 15 | 0.0071533 | 0.0013559 | 0 | 0.0016787 | 2.7341e-05 | 0.010215 |  | 10512.4018 | 2410.4493 | 0 | 1485.9676 | 23.9741 | 14432.7928
2004 | 10 | 27 | 16 | 0.0079107 | 0.0013209 | 0 | 0.0016596 | 2.7341e-05 | 0.010919 |  | 11625.4736 | 2348.175 | 0 | 1469.1073 | 23.9741 | 15466.73
2004 | 10 | 27 | 17 | 0.0091846 | 0.0013165 | 0 | 0.0018284 | 2.7341e-05 | 0.012357 |  | 13497.535 | 2340.3473 | 0 | 1618.4934 | 23.9741 | 17480.3498
2004 | 10 | 27 | 18 | 0.010379 | 0.0012919 | 0.00017958 | 0.001812 | 2.7341e-05 | 0.01369 |  | 15253.2539 | 2296.7451 | 92.0957 | 1603.9653 | 23.9741 | 19270.0341
2004 | 10 | 27 | 19 | 0.010623 | 0.0012697 | 0.00037181 | 0.0016055 | 2.7341e-05 | 0.013897 |  | 15610.8708 | 2257.2602 | 190.6742 | 1421.2518 | 23.9741 | 19504.0312
2004 | 10 | 27 | 20 | 0.010289 | 0.0012292 | 0.00037181 | 0.0014165 | 2.7341e-05 | 0.013334 |  | 15120.4659 | 2185.1357 | 190.6742 | 1253.9009 | 23.9741 | 18774.1508
2004 | 10 | 27 | 21 | 0.0099933 | 0.0011679 | 0.00037181 | 0.0013119 | 2.7341e-05 | 0.012872 |  | 14685.9419 | 2076.2997 | 190.6742 | 1161.3031 | 23.9741 | 18138.1931
2004 | 10 | 27 | 22 | 0.0090986 | 0.0010233 | 0.00037181 | 0.0012533 | 2.7341e-05 | 0.011774 |  | 13371.1164 | 1819.1674 | 190.6742 | 1109.4683 | 23.9741 | 16514.4005
2004 | 10 | 27 | 23 | 0.0078261 | 0.00098862 | 0.00037181 | 0.0012744 | 2.7341e-05 | 0.010488 |  | 11501.1802 | 1757.5142 | 190.6742 | 1128.15 | 23.9741 | 14601.4927
2004 | 10 | 27 | 24 | 0.0064467 | 0.00096384 | 0.00037181 | 0.0014888 | 2.7341e-05 | 0.0092986 |  | 9474.0281 | 1713.4527 | 190.6742 | 1317.9486 | 23.9741 | 12720.0777
2004 | 10 | 28 | 1 | 0.0058231 | 0.00091579 | 0.00037181 | 0.0015322 | 2.7341e-05 | 0.0086702 |  | 8557.4794 | 1628.0421 | 190.6742 | 1356.3131 | 23.9741 | 11756.4831
2004 | 10 | 28 | 2 | 0.0054679 | 0.00089896 | 0.00037181 | 0.0015578 | 2.7341e-05 | 0.0083237 |  | 8035.5116 | 1598.1162 | 190.6742 | 1378.9522 | 23.9741 | 11227.2283
2004 | 10 | 28 | 3 | 0.0053073 | 0.00088966 | 0.00037181 | 0.0015957 | 2.7341e-05 | 0.0081918 |  | 7799.4782 | 1581.5913 | 190.6742 | 1412.551 | 23.9741 | 11008.2689
2004 | 10 | 28 | 4 | 0.0052525 | 0.00089632 | 0.00037181 | 0.001704 | 2.7341e-05 | 0.008252 |  | 7719.0322 | 1593.4249 | 190.6742 | 1508.4002 | 23.9741 | 11035.5057
2004 | 10 | 28 | 5 | 0.0055661 | 0.0008923 | 0.00037181 | 0.0015863 | 2.7341e-05 | 0.0084439 |  | 8179.8292 | 1586.2804 | 190.6742 | 1404.25 | 23.9741 | 11385.0079
2004 | 10 | 28 | 6 | 0.0061552 | 0.00091711 | 0.00037181 | 0.0015037 | 2.7341e-05 | 0.0089751 |  | 9045.5427 | 1630.3854 | 190.6742 | 1331.0677 | 23.9741 | 12221.6442
2004 | 10 | 28 | 7 | 0.0071675 | 0.0010099 | 0.00037181 | 0.001526 | 2.7341e-05 | 0.010102 |  | 10533.2056 | 1795.2725 | 190.6742 | 1350.8259 | 23.9741 | 13893.9525
2004 | 10 | 28 | 8 | 0.008541 | 0.0011765 | 4.945e-05 | 0.0017218 | 2.7341e-05 | 0.011516 |  | 12551.7058 | 2091.4703 | 25.3597 | 1524.1892 | 23.9741 | 16216.6992
2004 | 10 | 28 | 9 | 0.0083442 | 0.0013414 | 0 | 0.0020747 | 2.7341e-05 | 0.011788 |  | 12262.462 | 2384.6264 | 0 | 1836.5756 | 23.9741 | 16507.6382
2004 | 10 | 28 | 10 | 0.008009 | 0.0014489 | 0 | 0.0021433 | 2.7341e-05 | 0.011629 |  | 11769.927 | 2575.8284 | 0 | 1897.2784 | 23.9741 | 16267.0079
2004 | 10 | 28 | 11 | 0.0080264 | 0.001448 | 0 | 0.0019134 | 2.7341e-05 | 0.011415 |  | 11795.4236 | 2574.1851 | 0 | 1693.8019 | 23.9741 | 16087.3847
2004 | 10 | 28 | 12 | 0.0079669 | 0.0014147 | 0 | 0.0017227 | 2.7341e-05 | 0.011132 |  | 11707.9759 | 2514.9001 | 0 | 1524.9343 | 23.9741 | 15771.7844
2004 | 10 | 28 | 13 | 0.0076008 | 0.0014465 | 0 | 0.0019215 | 2.7341e-05 | 0.010996 |  | 11169.9531 | 2571.5656 | 0 | 1700.9697 | 23.9741 | 15466.4626
2004 | 10 | 28 | 14 | 0.007494 | 0.0014011 | 0 | 0.0017756 | 2.7341e-05 | 0.010698 |  | 11013.0137 | 2490.8828 | 0 | 1571.8188 | 23.9741 | 15099.6894
2004 | 10 | 28 | 15 | 0.0074353 | 0.0013713 | 0 | 0.0017143 | 2.7341e-05 | 0.010548 |  | 10926.8307 | 2437.8843 | 0 | 1517.4946 | 23.9741 | 14906.1837
2004 | 10 | 28 | 16 | 0.0082246 | 0.0013344 | 0 | 0.0016882 | 2.7341e-05 | 0.011275 |  | 12086.7719 | 2372.2199 | 0 | 1494.3887 | 23.9741 | 15977.3546
2004 | 10 | 28 | 17 | 0.0095382 | 0.0013322 | 0 | 0.001862 | 2.7341e-05 | 0.01276 |  | 14017.1591 | 2368.2446 | 0 | 1648.2319 | 23.9741 | 18057.6098
2004 | 10 | 28 | 18 | 0.010767 | 0.0013094 | 0.00019222 | 0.0018402 | 2.7341e-05 | 0.014136 |  | 15823.4475 | 2327.7832 | 98.5786 | 1628.9706 | 23.9741 | 19902.754
2004 | 10 | 28 | 19 | 0.011017 | 0.0012887 | 0.00037181 | 0.0016453 | 2.7341e-05 | 0.01435 |  | 16190.4609 | 2291.0328 | 190.6742 | 1456.3991 | 23.9741 | 20152.5411
2004 | 10 | 28 | 20 | 0.010684 | 0.0012438 | 0.00037181 | 0.0014413 | 2.7341e-05 | 0.013768 |  | 15701.3837 | 2211.2147 | 190.6742 | 1275.8203 | 23.9741 | 19403.067
2004 | 10 | 28 | 21 | 0.010367 | 0.0011831 | 0.00037181 | 0.0013428 | 2.7341e-05 | 0.013292 |  | 15235.0164 | 2103.2109 | 190.6742 | 1188.6697 | 23.9741 | 18741.5454
2004 | 10 | 28 | 22 | 0.0094428 | 0.0010486 | 0.00037181 | 0.0012677 | 2.7341e-05 | 0.012158 |  | 13876.936 | 1864.1514 | 190.6742 | 1122.2046 | 23.9741 | 17077.9403
2004 | 10 | 28 | 23 | 0.0081417 | 0.0010006 | 0.00037181 | 0.0012888 | 2.7341e-05 | 0.01083 |  | 11964.9448 | 1778.8197 | 190.6742 | 1140.8937 | 23.9741 | 15099.3066
2004 | 10 | 28 | 24 | 0.0067197 | 0.00097487 | 0.00037181 | 0.001508 | 2.7341e-05 | 0.0096017 |  | 9875.2033 | 1733.0741 | 190.6742 | 1334.8941 | 23.9741 | 13157.8198
2004 | 10 | 29 | 1 | 0.0053567 | 0.00090505 | 0.00037181 | 0.0014371 | 2.7341e-05 | 0.008098 |  | 7872.1506 | 1608.9409 | 190.6742 | 1272.1234 | 23.9741 | 10967.8633
2004 | 10 | 29 | 2 | 0.0049357 | 0.00089901 | 0.00037181 | 0.0015511 | 2.7341e-05 | 0.0077849 |  | 7253.3809 | 1598.2136 | 190.6742 | 1373.0537 | 23.9741 | 10439.2966
2004 | 10 | 29 | 3 | 0.0047499 | 0.00088472 | 0.00037181 | 0.001615 | 2.7341e-05 | 0.0076488 |  | 6980.3888 | 1572.7992 | 190.6742 | 1429.6079 | 23.9741 | 10197.4443
2004 | 10 | 29 | 4 | 0.0047334 | 0.00090041 | 0.00037181 | 0.0016768 | 2.7341e-05 | 0.0077097 |  | 6956.0956 | 1600.7063 | 190.6742 | 1484.3114 | 23.9741 | 10255.7616
2004 | 10 | 29 | 5 | 0.0049803 | 0.00092148 | 0.00037181 | 0.0016222 | 2.7341e-05 | 0.0079231 |  | 7318.9876 | 1638.1537 | 190.6742 | 1435.9572 | 23.9741 | 10607.7469
2004 | 10 | 29 | 6 | 0.0056424 | 0.00098795 | 0.00037181 | 0.0016849 | 2.7341e-05 | 0.0087144 |  | 8291.9865 | 1756.3273 | 190.6742 | 1491.4772 | 23.9741 | 11754.4394
2004 | 10 | 29 | 7 | 0.0067015 | 0.0010761 | 0.00037181 | 0.0016605 | 2.7341e-05 | 0.0098372 |  | 9848.4034 | 1912.9537 | 190.6742 | 1469.9221 | 23.9741 | 13445.9276
2004 | 10 | 29 | 8 | 0.0075698 | 0.0012421 | 5.5771e-05 | 0.0018434 | 2.7341e-05 | 0.010738 |  | 11124.4085 | 2208.1819 | 28.6011 | 1631.8356 | 23.9741 | 15017.0013
2004 | 10 | 29 | 9 | 0.0076592 | 0.0013615 | 0 | 0.0020005 | 2.7341e-05 | 0.011049 |  | 11255.8105 | 2420.3346 | 0 | 1770.8906 | 23.9741 | 15471.0099
2004 | 10 | 29 | 10 | 0.0078183 | 0.0014574 | 0 | 0.0020271 | 2.7341e-05 | 0.01133 |  | 11489.5858 | 2590.9133 | 0 | 1794.3995 | 23.9741 | 15898.8728
2004 | 10 | 29 | 11 | 0.0075437 | 0.0015025 | 0 | 0.0020452 | 2.7341e-05 | 0.011119 |  | 11086.0325 | 2671.0679 | 0 | 1810.4565 | 23.9741 | 15591.5311
2004 | 10 | 29 | 12 | 0.0075537 | 0.0014803 | 0 | 0.0017943 | 2.7341e-05 | 0.010856 |  | 11100.7642 | 2631.6686 | 0 | 1588.3059 | 23.9741 | 15344.7128
2004 | 10 | 29 | 13 | 0.0073724 | 0.0014742 | 0 | 0.0017651 | 2.7341e-05 | 0.010639 |  | 10834.3592 | 2620.7215 | 0 | 1562.4699 | 23.9741 | 15041.5248
2004 | 10 | 29 | 14 | 0.0071073 | 0.0014253 | 0 | 0.0015602 | 2.7341e-05 | 0.01012 |  | 10444.7248 | 2533.7683 | 0 | 1381.0897 | 23.9741 | 14383.557
2004 | 10 | 29 | 15 | 0.0073691 | 0.001379 | 0 | 0.0015333 | 2.7341e-05 | 0.010309 |  | 10829.5424 | 2451.4634 | 0 | 1357.2605 | 23.9741 | 14662.2405
2004 | 10 | 29 | 16 | 0.0078749 | 0.0013566 | 0 | 0.0016875 | 2.7341e-05 | 0.010946 |  | 11572.8129 | 2411.6757 | 0 | 1493.7939 | 23.9741 | 15502.2566
2004 | 10 | 29 | 17 | 0.008614 | 0.0013282 | 0 | 0.0016961 | 2.7341e-05 | 0.011666 |  | 12658.9734 | 2361.1908 | 0 | 1501.4342 | 23.9741 | 16545.5726
2004 | 10 | 29 | 18 | 0.0094064 | 0.0012706 | 0.00019817 | 0.0014784 | 2.7341e-05 | 0.012381 |  | 13823.5275 | 2258.8766 | 101.6294 | 1308.6991 | 23.9741 | 17516.7067
2004 | 10 | 29 | 19 | 0.0098463 | 0.0012845 | 0.00037181 | 0.0015989 | 2.7341e-05 | 0.013129 |  | 14469.9422 | 2283.4791 | 190.6742 | 1415.3458 | 23.9741 | 18383.4155
2004 | 10 | 29 | 20 | 0.0099032 | 0.0013033 | 0.00037181 | 0.0017555 | 2.7341e-05 | 0.013361 |  | 14553.6306 | 2316.8774 | 190.6742 | 1553.9967 | 23.9741 | 18639.1531
2004 | 10 | 29 | 21 | 0.0099767 | 0.0011654 | 0.00037181 | 0.0012582 | 2.7341e-05 | 0.012799 |  | 14661.6352 | 2071.8137 | 190.6742 | 1113.7694 | 23.9741 | 18061.8667
2004 | 10 | 29 | 22 | 0.0090607 | 0.0010856 | 0.00037181 | 0.001476 | 2.7341e-05 | 0.012021 |  | 13315.4457 | 1929.854 | 190.6742 | 1306.609 | 23.9741 | 16766.5572
2004 | 10 | 29 | 23 | 0.0078879 | 0.0009658 | 0.00037181 | 0.0012196 | 2.7341e-05 | 0.010472 |  | 11591.8579 | 1716.9479 | 190.6742 | 1079.5631 | 23.9741 | 14603.0174
2004 | 10 | 29 | 24 | 0.006567 | 0.00092374 | 0.00037181 | 0.001312 | 2.7341e-05 | 0.0092018 |  | 9650.6961 | 1642.1814 | 190.6742 | 1161.3966 | 23.9741 | 12668.9225
2004 | 10 | 30 | 1 | 0.005666 | 0.00089372 | 0.00037181 | 0.0013283 | 2.7341e-05 | 0.0082871 |  | 8326.609 | 1588.8092 | 190.6742 | 1175.8195 | 23.9741 | 11305.886
2004 | 10 | 30 | 2 | 0.0051553 | 0.00086898 | 0.00037181 | 0.0014156 | 2.7341e-05 | 0.0078391 |  | 7576.2065 | 1544.815 | 190.6742 | 1253.146 | 23.9741 | 10588.8159
2004 | 10 | 30 | 3 | 0.0049148 | 0.00083925 | 0.00037181 | 0.0014563 | 2.7341e-05 | 0.0076095 |  | 7222.726 | 1491.9773 | 190.6742 | 1289.1224 | 23.9741 | 10218.4741
2004 | 10 | 30 | 4 | 0.0048168 | 0.00083452 | 0.00037181 | 0.0015056 | 2.7341e-05 | 0.0075561 |  | 7078.7009 | 1483.5643 | 190.6742 | 1332.7705 | 23.9741 | 10109.6841
2004 | 10 | 30 | 5 | 0.0048166 | 0.00087979 | 0.00037181 | 0.0016033 | 2.7341e-05 | 0.0076989 |  | 7078.4079 | 1564.0495 | 190.6742 | 1419.2996 | 23.9741 | 10276.4053
2004 | 10 | 30 | 6 | 0.0051769 | 0.00091688 | 0.00037181 | 0.0015742 | 2.7341e-05 | 0.0080672 |  | 7607.9319 | 1629.9727 | 190.6742 | 1393.5031 | 23.9741 | 10846.0561
2004 | 10 | 30 | 7 | 0.0058881 | 0.0009898 | 0.00037181 | 0.0016212 | 2.7341e-05 | 0.0088983 |  | 8653.0427 | 1759.615 | 190.6742 | 1435.1527 | 23.9741 | 12062.4588
2004 | 10 | 30 | 8 | 0.0071754 | 0.001139 | 6.2092e-05 | 0.0019686 | 2.7341e-05 | 0.010372 |  | 10544.7877 | 2024.7849 | 31.8426 | 1742.6645 | 23.9741 | 14368.0538
2004 | 10 | 30 | 9 | 0.0079828 | 0.0012319 | 0 | 0.0020084 | 2.7341e-05 | 0.01125 |  | 11731.3208 | 2190.0464 | 0 | 1777.8821 | 23.9741 | 15723.2234
2004 | 10 | 30 | 10 | 0.0086847 | 0.0013 | 0 | 0.0020563 | 2.7341e-05 | 0.012068 |  | 12762.8747 | 2311.0425 | 0 | 1820.2367 | 23.9741 | 16918.128
2004 | 10 | 30 | 11 | 0.0087665 | 0.0013742 | 0 | 0.0022821 | 2.7341e-05 | 0.01245 |  | 12883.0681 | 2442.959 | 0 | 2020.1413 | 23.9741 | 17370.1426
2004 | 10 | 30 | 12 | 0.0088594 | 0.0013258 | 0 | 0.0019462 | 2.7341e-05 | 0.012159 |  | 13019.5976 | 2356.8883 | 0 | 1722.8257 | 23.9741 | 17123.2858
2004 | 10 | 30 | 13 | 0.0088353 | 0.0012934 | 0 | 0.0016509 | 2.7341e-05 | 0.011807 |  | 12984.1457 | 2299.3359 | 0 | 1461.3804 | 23.9741 | 16768.8361
2004 | 10 | 30 | 14 | 0.0087105 | 0.0012585 | 0 | 0.0015252 | 2.7341e-05 | 0.011521 |  | 12800.7913 | 2237.2033 | 0 | 1350.1362 | 23.9741 | 16412.1049
2004 | 10 | 30 | 15 | 0.008692 | 0.0012511 | 0 | 0.0016845 | 2.7341e-05 | 0.011655 |  | 12773.602 | 2224.05 | 0 | 1491.1869 | 23.9741 | 16512.8131
2004 | 10 | 30 | 16 | 0.0088073 | 0.0012705 | 0 | 0.0018566 | 2.7341e-05 | 0.011962 |  | 12942.991 | 2258.6056 | 0 | 1643.4934 | 23.9741 | 16869.0642
2004 | 10 | 30 | 17 | 0.0095776 | 0.0012685 | 0 | 0.0019652 | 2.7341e-05 | 0.012839 |  | 14075.1537 | 2255.152 | 0 | 1739.5851 | 23.9741 | 18093.8649
2004 | 10 | 30 | 18 | 0.010096 | 0.0011837 | 0.00021081 | 0.0014867 | 2.7341e-05 | 0.013005 |  | 14837.6361 | 2104.2574 | 108.1123 | 1316.0122 | 23.9741 | 18389.9921
2004 | 10 | 30 | 19 | 0.010555 | 0.0011715 | 0.00037181 | 0.0015563 | 2.7341e-05 | 0.013682 |  | 15512.0369 | 2082.6716 | 190.6742 | 1377.633 | 23.9741 | 19186.9898
2004 | 10 | 30 | 20 | 0.010578 | 0.0011935 | 0.00037181 | 0.0018828 | 2.7341e-05 | 0.014053 |  | 15545.2864 | 2121.7065 | 190.6742 | 1666.699 | 23.9741 | 19548.3402
2004 | 10 | 30 | 21 | 0.01014 | 0.0011119 | 0.00037181 | 0.0016819 | 2.7341e-05 | 0.013333 |  | 14901.7192 | 1976.706 | 190.6742 | 1488.8759 | 23.9741 | 18581.9494
2004 | 10 | 30 | 22 | 0.009227 | 0.0010569 | 0.00037181 | 0.0015922 | 2.7341e-05 | 0.012275 |  | 13559.8445 | 1878.9341 | 190.6742 | 1409.3979 | 23.9741 | 17062.8249
2004 | 10 | 30 | 23 | 0.0079083 | 0.00097592 | 0.00037181 | 0.0015099 | 2.7341e-05 | 0.010793 |  | 11621.9207 | 1734.9339 | 190.6742 | 1336.6085 | 23.9741 | 14908.1114
2004 | 10 | 30 | 24 | 0.0066573 | 0.00092345 | 0.00037181 | 0.0014644 | 2.7341e-05 | 0.0094443 |  | 9783.5021 | 1641.6545 | 190.6742 | 1296.2867 | 23.9741 | 12936.0917
2004 | 10 | 31 | 1 | 0.0058321 | 0.00083367 | 0.00037181 | 0.001388 | 2.7341e-05 | 0.0084529 |  | 8570.7779 | 1482.0563 | 190.6742 | 1228.6584 | 23.9741 | 11496.141
2004 | 10 | 31 | 2 | 0.0053411 | 0.000848 | 0.00037181 | 0.0014748 | 2.7341e-05 | 0.0080631 |  | 7849.2602 | 1507.5334 | 190.6742 | 1305.5144 | 23.9741 | 10876.9563
2004 | 10 | 31 | 3 | 0.0051635 | 0.00083435 | 0.00037181 | 0.0015282 | 2.7341e-05 | 0.0079252 |  | 7588.1397 | 1483.2639 | 190.6742 | 1352.7784 | 23.9741 | 10638.8304
2004 | 10 | 31 | 4 | 0.0050708 | 0.00081907 | 0.00037181 | 0.0015041 | 2.7341e-05 | 0.0077931 |  | 7451.9542 | 1456.0998 | 190.6742 | 1331.4243 | 23.9741 | 10454.1266
2004 | 10 | 31 | 5 | 0.0049844 | 0.00082938 | 0.00037181 | 0.0016461 | 2.7341e-05 | 0.007859 |  | 7324.9448 | 1474.4215 | 190.6742 | 1457.1443 | 23.9741 | 10471.1589
2004 | 10 | 31 | 6 | 0.0052754 | 0.00085777 | 0.00037181 | 0.00172 | 2.7341e-05 | 0.0082523 |  | 7752.6105 | 1524.8926 | 190.6742 | 1522.5442 | 23.9741 | 11014.6956
2004 | 10 | 31 | 7 | 0.0061133 | 0.00089779 | 0.00037181 | 0.0017665 | 2.7341e-05 | 0.0091768 |  | 8984.0609 | 1596.035 | 190.6742 | 1563.7337 | 23.9741 | 12358.478
2004 | 10 | 31 | 8 | 0.0074685 | 0.001037 | 7.4361e-05 | 0.0021825 | 2.7341e-05 | 0.01079 |  | 10975.5886 | 1843.4987 | 38.1348 | 1931.952 | 23.9741 | 14813.1483
2004 | 10 | 31 | 9 | 0.0086211 | 0.0011212 | 0 | 0.0022629 | 2.7341e-05 | 0.012032 |  | 12669.3791 | 1993.1672 | 0 | 2003.143 | 23.9741 | 16689.6634
2004 | 10 | 31 | 10 | 0.0093159 | 0.0012271 | 0 | 0.0023469 | 2.7341e-05 | 0.012917 |  | 13690.4929 | 2181.43 | 0 | 2077.5197 | 23.9741 | 17973.4167
2004 | 10 | 31 | 11 | 0.009568 | 0.0012636 | 0 | 0.0023462 | 2.7341e-05 | 0.013205 |  | 14060.9875 | 2246.2944 | 0 | 2076.8963 | 23.9741 | 18408.1524
2004 | 10 | 31 | 12 | 0.0095002 | 0.0012626 | 0 | 0.0022575 | 2.7341e-05 | 0.013048 |  | 13961.4078 | 2244.6425 | 0 | 1998.3511 | 23.9741 | 18228.3755
2004 | 10 | 31 | 13 | 0.0091991 | 0.0012303 | 0 | 0.0020382 | 2.7341e-05 | 0.012495 |  | 13518.7799 | 2187.0799 | 0 | 1804.2548 | 23.9741 | 17534.0887
2004 | 10 | 31 | 14 | 0.009236 | 0.0012122 | 0 | 0.0018926 | 2.7341e-05 | 0.012368 |  | 13573.0104 | 2154.9593 | 0 | 1675.3945 | 23.9741 | 17427.3383
2004 | 10 | 31 | 15 | 0.0089368 | 0.0012134 | 0 | 0.0020507 | 2.7341e-05 | 0.012228 |  | 13133.423 | 2157.1426 | 0 | 1815.3329 | 23.9741 | 17129.8727
2004 | 10 | 31 | 16 | 0.0094803 | 0.0011771 | 0 | 0.0019441 | 2.7341e-05 | 0.012629 |  | 13932.1593 | 2092.5119 | 0 | 1720.9079 | 23.9741 | 17769.5532
2004 | 10 | 31 | 17 | 0.010511 | 0.0011453 | 0 | 0.0019114 | 2.7341e-05 | 0.013595 |  | 15447.4429 | 2036.0247 | 0 | 1691.9989 | 23.9741 | 19199.4407
2004 | 10 | 31 | 18 | 0.010729 | 0.0010525 | 0.00021676 | 0.0013522 | 2.7341e-05 | 0.013378 |  | 15767.1027 | 1871.0607 | 111.1631 | 1196.9818 | 23.9741 | 18970.2825
2004 | 10 | 31 | 19 | 0.011151 | 0.0009924 | 0.00037181 | 0.0012889 | 2.7341e-05 | 0.013832 |  | 16387.9018 | 1764.2252 | 190.6742 | 1140.9808 | 23.9741 | 19507.7562
2004 | 10 | 31 | 20 | 0.010975 | 0.0010375 | 0.00037181 | 0.001686 | 2.7341e-05 | 0.014098 |  | 16128.7491 | 1844.3265 | 190.6742 | 1492.4395 | 23.9741 | 19680.1635
2004 | 10 | 31 | 21 | 0.0103 | 0.00093461 | 0.00037181 | 0.0011312 | 2.7341e-05 | 0.012765 |  | 15136.9573 | 1661.4933 | 190.6742 | 1001.3768 | 23.9741 | 18014.4757
2004 | 10 | 31 | 22 | 0.0092278 | 0.00085996 | 0.00037181 | 0.0009503 | 2.7341e-05 | 0.011437 |  | 13561.0354 | 1528.7892 | 190.6742 | 841.2209 | 23.9741 | 16145.6939
2004 | 10 | 31 | 23 | 0.0078718 | 0.000803 | 0.00037181 | 0.00073282 | 2.7341e-05 | 0.0098067 |  | 11568.2037 | 1427.529 | 190.6742 | 648.7011 | 23.9741 | 13859.0821
2004 | 10 | 31 | 24 | 0.0063231 | 0.00082099 | 0.00037181 | 0.0011242 | 2.7341e-05 | 0.0086674 |  | 9292.2714 | 1459.5019 | 190.6742 | 995.1864 | 23.9741 | 11961.6081
2004 | 11 | 1 | 1 | 0.0064344 | 0.00081861 | 0.00037181 | 0.0012592 | 2.7704e-05 | 0.0089118 |  | 9455.8889 | 1455.279 | 190.6742 | 1114.6963 | 24.292 | 12240.8304
2004 | 11 | 1 | 2 | 0.0060232 | 0.00079328 | 0.00037181 | 0.0013639 | 2.7704e-05 | 0.0085799 |  | 8851.5365 | 1410.2517 | 190.6742 | 1207.3789 | 24.292 | 11684.1333
2004 | 11 | 1 | 3 | 0.005776 | 0.00079744 | 0.00037181 | 0.0014738 | 2.7704e-05 | 0.0084468 |  | 8488.3572 | 1417.6467 | 190.6742 | 1304.663 | 24.292 | 11425.6332
2004 | 11 | 1 | 4 | 0.0057551 | 0.00080071 | 0.00037181 | 0.0015369 | 2.7704e-05 | 0.0084923 |  | 8457.6632 | 1423.45 | 190.6742 | 1360.4847 | 24.292 | 11456.5642
2004 | 11 | 1 | 5 | 0.0059398 | 0.00081885 | 0.00037181 | 0.0015302 | 2.7704e-05 | 0.0086883 |  | 8729.0327 | 1455.6998 | 190.6742 | 1354.5483 | 24.292 | 11754.2471
2004 | 11 | 1 | 6 | 0.0064519 | 0.00085356 | 0.00037181 | 0.0013991 | 2.7704e-05 | 0.0091041 |  | 9481.5531 | 1517.4104 | 190.6742 | 1238.5299 | 24.292 | 12452.4597
2004 | 11 | 1 | 7 | 0.0075536 | 0.00094171 | 0.00037181 | 0.0013258 | 2.7704e-05 | 0.010221 |  | 11100.6156 | 1674.1219 | 190.6742 | 1173.5899 | 24.292 | 14163.2937
2004 | 11 | 1 | 8 | 0.0089629 | 0.0011027 | 8.0682e-05 | 0.0014855 | 2.7704e-05 | 0.011659 |  | 13171.7315 | 1960.2349 | 41.3763 | 1315.019 | 24.292 | 16512.6537
2004 | 11 | 1 | 9 | 0.0090368 | 0.0012168 | 0 | 0.0016949 | 2.7704e-05 | 0.011976 |  | 13280.3391 | 2163.1416 | 0 | 1500.3495 | 24.292 | 16968.1223
2004 | 11 | 1 | 10 | 0.0090721 | 0.0013108 | 0 | 0.0018065 | 2.7704e-05 | 0.012217 |  | 13332.2427 | 2330.329 | 0 | 1599.1637 | 24.292 | 17286.0275
2004 | 11 | 1 | 11 | 0.0089724 | 0.0013238 | 0 | 0.00152 | 2.7704e-05 | 0.011844 |  | 13185.752 | 2353.3501 | 0 | 1345.5336 | 24.292 | 16908.9277
2004 | 11 | 1 | 12 | 0.0091452 | 0.0012846 | 0 | 0.0012988 | 2.7704e-05 | 0.011756 |  | 13439.6118 | 2283.6965 | 0 | 1149.729 | 24.292 | 16897.3294
2004 | 11 | 1 | 13 | 0.0087315 | 0.0013015 | 0 | 0.0014243 | 2.7704e-05 | 0.011485 |  | 12831.6163 | 2313.7572 | 0 | 1260.8473 | 24.292 | 16430.5128
2004 | 11 | 1 | 14 | 0.0084023 | 0.0012733 | 0 | 0.0011965 | 2.7704e-05 | 0.0109 |  | 12347.8167 | 2263.6034 | 0 | 1059.1248 | 24.292 | 15694.837
2004 | 11 | 1 | 15 | 0.00824 | 0.0012399 | 0 | 0.0011871 | 2.7704e-05 | 0.010695 |  | 12109.3028 | 2204.2577 | 0 | 1050.8626 | 24.292 | 15388.7151
2004 | 11 | 1 | 16 | 0.0087799 | 0.0012245 | 0 | 0.0012606 | 2.7704e-05 | 0.011293 |  | 12902.8503 | 2176.8258 | 0 | 1115.8917 | 24.292 | 16219.8598
2004 | 11 | 1 | 17 | 0.010242 | 0.0011653 | 0 | 0.0011803 | 2.7704e-05 | 0.012615 |  | 15051.581 | 2071.5709 | 0 | 1044.7878 | 24.292 | 18192.2317
2004 | 11 | 1 | 18 | 0.012033 | 0.00117 | 0.00022308 | 0.0012253 | 2.7704e-05 | 0.014679 |  | 17683.9138 | 2079.8985 | 114.4045 | 1084.6133 | 24.292 | 20987.1222
2004 | 11 | 1 | 19 | 0.012151 | 0.0011575 | 0.00037181 | 0.0011528 | 2.7704e-05 | 0.014861 |  | 17856.4286 | 2057.7968 | 190.6742 | 1020.4663 | 24.292 | 21149.658
2004 | 11 | 1 | 20 | 0.011681 | 0.0011338 | 0.00037181 | 0.0010861 | 2.7704e-05 | 0.014301 |  | 17166.9257 | 2015.5631 | 190.6742 | 961.4522 | 24.292 | 20358.9072
2004 | 11 | 1 | 21 | 0.01131 | 0.0010595 | 0.00037181 | 0.00092157 | 2.7704e-05 | 0.01369 |  | 16620.3635 | 1883.5615 | 190.6742 | 815.786 | 24.292 | 19534.6773
2004 | 11 | 1 | 22 | 0.010638 | 0.00097011 | 0.00037181 | 0.0010285 | 2.7704e-05 | 0.013036 |  | 15633.5164 | 1724.6137 | 190.6742 | 910.4374 | 24.292 | 18483.5338
2004 | 11 | 1 | 23 | 0.0088975 | 0.00091223 | 0.00037181 | 0.00091876 | 2.7704e-05 | 0.011128 |  | 13075.6292 | 1621.705 | 190.6742 | 813.298 | 24.292 | 15725.5985
2004 | 11 | 1 | 24 | 0.0072527 | 0.00090759 | 0.00037181 | 0.0013322 | 2.7704e-05 | 0.0098919 |  | 10658.3928 | 1613.4609 | 190.6742 | 1179.2702 | 24.292 | 13666.0902
2004 | 11 | 2 | 1 | 0.0065825 | 0.00086264 | 0.00037181 | 0.0013076 | 2.7704e-05 | 0.0091523 |  | 9673.5192 | 1533.5509 | 190.6742 | 1157.5188 | 24.292 | 12579.5552
2004 | 11 | 2 | 2 | 0.0061981 | 0.00084525 | 0.00037181 | 0.0013436 | 2.7704e-05 | 0.0087866 |  | 9108.691 | 1502.6464 | 190.6742 | 1189.4123 | 24.292 | 12015.7159
2004 | 11 | 2 | 3 | 0.006025 | 0.00083604 | 0.00037181 | 0.0013867 | 2.7704e-05 | 0.0086473 |  | 8854.216 | 1486.2671 | 190.6742 | 1227.5525 | 24.292 | 11783.0019
2004 | 11 | 2 | 4 | 0.0059699 | 0.00084375 | 0.00037181 | 0.0014977 | 2.7704e-05 | 0.0087108 |  | 8773.2195 | 1499.9633 | 190.6742 | 1325.7681 | 24.292 | 11813.9171
2004 | 11 | 2 | 5 | 0.0063013 | 0.00084045 | 0.00037181 | 0.0013721 | 2.7704e-05 | 0.0089134 |  | 9260.3091 | 1494.1005 | 190.6742 | 1214.5861 | 24.292 | 12183.962
2004 | 11 | 2 | 6 | 0.0069443 | 0.00085863 | 0.00037181 | 0.0012717 | 2.7704e-05 | 0.0094741 |  | 10205.2153 | 1526.4222 | 190.6742 | 1125.7149 | 24.292 | 13072.3187
2004 | 11 | 2 | 7 | 0.0080558 | 0.00094716 | 0.00037181 | 0.0012617 | 2.7704e-05 | 0.010664 |  | 11838.7316 | 1683.8138 | 190.6742 | 1116.8366 | 24.292 | 14854.3483
2004 | 11 | 2 | 8 | 0.0095309 | 0.0011037 | 9.2951e-05 | 0.0014011 | 2.7704e-05 | 0.012156 |  | 14006.455 | 1962.1052 | 47.6686 | 1240.2993 | 24.292 | 17280.8201
2004 | 11 | 2 | 9 | 0.0093686 | 0.0012701 | 0 | 0.0017766 | 2.7704e-05 | 0.012443 |  | 13767.9608 | 2257.9774 | 0 | 1572.6357 | 24.292 | 17622.8659
2004 | 11 | 2 | 10 | 0.0090094 | 0.0013787 | 0 | 0.0018594 | 2.7704e-05 | 0.012275 |  | 13240.1023 | 2450.894 | 0 | 1645.9351 | 24.292 | 17361.2234
2004 | 11 | 2 | 11 | 0.0090145 | 0.0013785 | 0 | 0.0016292 | 2.7704e-05 | 0.01205 |  | 13247.5222 | 2450.6171 | 0 | 1442.1617 | 24.292 | 17164.593
2004 | 11 | 2 | 12 | 0.0089386 | 0.0013478 | 0 | 0.0014364 | 2.7704e-05 | 0.01175 |  | 13135.9721 | 2395.9765 | 0 | 1271.54 | 24.292 | 16827.7807
2004 | 11 | 2 | 13 | 0.008552 | 0.0013803 | 0 | 0.0016476 | 2.7704e-05 | 0.011608 |  | 12567.8765 | 2453.7732 | 0 | 1458.4643 | 24.292 | 16504.406
2004 | 11 | 2 | 14 | 0.0084201 | 0.0013394 | 0 | 0.0015057 | 2.7704e-05 | 0.011293 |  | 12374.0157 | 2381.1407 | 0 | 1332.8739 | 24.292 | 16112.3224
2004 | 11 | 2 | 15 | 0.0083508 | 0.0013128 | 0 | 0.0014435 | 2.7704e-05 | 0.011135 |  | 12272.1421 | 2333.8738 | 0 | 1277.7728 | 24.292 | 15908.0808
2004 | 11 | 2 | 16 | 0.0092056 | 0.0012752 | 0 | 0.0013929 | 2.7704e-05 | 0.011901 |  | 13528.4486 | 2266.8979 | 0 | 1233.0192 | 24.292 | 17052.6577
2004 | 11 | 2 | 17 | 0.010645 | 0.001265 | 0 | 0.0015318 | 2.7704e-05 | 0.013469 |  | 15643.0998 | 2248.9054 | 0 | 1355.9436 | 24.292 | 19272.2409
2004 | 11 | 2 | 18 | 0.011966 | 0.0012333 | 0.00023535 | 0.0014603 | 2.7704e-05 | 0.014922 |  | 17584.7284 | 2192.4851 | 120.6968 | 1292.692 | 24.292 | 21214.8943
2004 | 11 | 2 | 19 | 0.01225 | 0.0012125 | 0.00037181 | 0.0012864 | 2.7704e-05 | 0.015148 |  | 18001.7806 | 2155.5266 | 190.6742 | 1138.7794 | 24.292 | 21511.0528
2004 | 11 | 2 | 20 | 0.011878 | 0.0011689 | 0.00037181 | 0.0010872 | 2.7704e-05 | 0.014534 |  | 17456.253 | 2077.9961 | 190.6742 | 962.4352 | 24.292 | 20711.6506
2004 | 11 | 2 | 21 | 0.01153 | 0.0011093 | 0.00037181 | 0.00099213 | 2.7704e-05 | 0.014031 |  | 16944.2932 | 1972.0995 | 190.6742 | 878.2432 | 24.292 | 20009.6022
2004 | 11 | 2 | 22 | 0.010515 | 0.00098008 | 0.00037181 | 0.00093996 | 2.7704e-05 | 0.012834 |  | 15452.2161 | 1742.3349 | 190.6742 | 832.0661 | 24.292 | 18241.5833
2004 | 11 | 2 | 23 | 0.0090929 | 0.00093653 | 0.00037181 | 0.0010035 | 2.7704e-05 | 0.011432 |  | 13362.8139 | 1664.9137 | 190.6742 | 888.3228 | 24.292 | 16131.0167
2004 | 11 | 2 | 24 | 0.00756 | 0.00091416 | 0.00037181 | 0.0012619 | 2.7704e-05 | 0.010136 |  | 11110.1215 | 1625.1437 | 190.6742 | 1117.0337 | 24.292 | 14067.2652
2004 | 11 | 3 | 1 | 0.0063398 | 0.00085287 | 0.00037181 | 0.0012925 | 2.7704e-05 | 0.0088847 |  | 9316.8987 | 1516.1878 | 190.6742 | 1144.1609 | 24.292 | 12192.2138
2004 | 11 | 3 | 2 | 0.0059622 | 0.00083778 | 0.00037181 | 0.0013302 | 2.7704e-05 | 0.0085297 |  | 8762.0187 | 1489.3648 | 190.6742 | 1177.4918 | 24.292 | 11643.8415
2004 | 11 | 3 | 3 | 0.0057961 | 0.0008284 | 0.00037181 | 0.0013705 | 2.7704e-05 | 0.0083945 |  | 8517.8576 | 1472.6824 | 190.6742 | 1213.1744 | 24.292 | 11418.6806
2004 | 11 | 3 | 4 | 0.0057433 | 0.00083559 | 0.00037181 | 0.0014778 | 2.7704e-05 | 0.0084562 |  | 8440.2685 | 1485.4703 | 190.6742 | 1308.1457 | 24.292 | 11448.8508
2004 | 11 | 3 | 5 | 0.0060653 | 0.00083276 | 0.00037181 | 0.0013553 | 2.7704e-05 | 0.0086528 |  | 8913.4059 | 1480.4308 | 190.6742 | 1199.7171 | 24.292 | 11808.5201
2004 | 11 | 3 | 6 | 0.0066872 | 0.00085295 | 0.00037181 | 0.0012575 | 2.7704e-05 | 0.0091972 |  | 9827.4466 | 1516.321 | 190.6742 | 1113.1513 | 24.292 | 12671.8851
2004 | 11 | 3 | 7 | 0.0077598 | 0.0009414 | 0.00037181 | 0.0012517 | 2.7704e-05 | 0.010352 |  | 11403.6777 | 1673.5671 | 190.6742 | 1108.0592 | 24.292 | 14400.2703
2004 | 11 | 3 | 8 | 0.0091955 | 0.001095 | 9.9272e-05 | 0.0013836 | 2.7704e-05 | 0.011801 |  | 13513.5721 | 1946.5993 | 50.91 | 1224.7672 | 24.292 | 16760.1407
2004 | 11 | 3 | 9 | 0.009039 | 0.0012587 | 0 | 0.0017539 | 2.7704e-05 | 0.012079 |  | 13283.5867 | 2237.6245 | 0 | 1552.5698 | 24.292 | 17098.073
2004 | 11 | 3 | 10 | 0.0086913 | 0.0013667 | 0 | 0.0018306 | 2.7704e-05 | 0.011916 |  | 12772.5633 | 2429.6796 | 0 | 1620.5013 | 24.292 | 16847.0362
2004 | 11 | 3 | 11 | 0.0087049 | 0.0013664 | 0 | 0.0015986 | 2.7704e-05 | 0.011698 |  | 12792.5845 | 2429.0485 | 0 | 1415.144 | 24.292 | 16661.0691
2004 | 11 | 3 | 12 | 0.0086368 | 0.0013356 | 0 | 0.0014069 | 2.7704e-05 | 0.011407 |  | 12692.5483 | 2374.3118 | 0 | 1245.3818 | 24.292 | 16336.5339
2004 | 11 | 3 | 13 | 0.0082568 | 0.0013682 | 0 | 0.0016156 | 2.7704e-05 | 0.011268 |  | 12134.0935 | 2432.2254 | 0 | 1430.1378 | 24.292 | 16020.7488
2004 | 11 | 3 | 14 | 0.008128 | 0.0013283 | 0 | 0.0014788 | 2.7704e-05 | 0.010963 |  | 11944.7766 | 2361.425 | 0 | 1309.0401 | 24.292 | 15639.5338
2004 | 11 | 3 | 15 | 0.0080712 | 0.0013001 | 0 | 0.0014102 | 2.7704e-05 | 0.010809 |  | 11861.3397 | 2311.3013 | 0 | 1248.3477 | 24.292 | 15445.2807
2004 | 11 | 3 | 16 | 0.0088964 | 0.001263 | 0 | 0.0013664 | 2.7704e-05 | 0.011554 |  | 13074.0729 | 2245.2651 | 0 | 1209.5355 | 24.292 | 16553.1655
2004 | 11 | 3 | 17 | 0.010296 | 0.0012518 | 0 | 0.0015003 | 2.7704e-05 | 0.013075 |  | 15130.2299 | 2225.4384 | 0 | 1328.0438 | 24.292 | 18708.0041
2004 | 11 | 3 | 18 | 0.011572 | 0.0012185 | 0.00024167 | 0.0014262 | 2.7704e-05 | 0.014486 |  | 17006.2946 | 2166.2244 | 123.9382 | 1262.4743 | 24.292 | 20583.2236
2004 | 11 | 3 | 19 | 0.011859 | 0.0011974 | 0.00037181 | 0.0012489 | 2.7704e-05 | 0.014705 |  | 17428.4272 | 2128.7436 | 190.6742 | 1105.5198 | 24.292 | 20877.6568
2004 | 11 | 3 | 20 | 0.01149 | 0.0011557 | 0.00037181 | 0.0010638 | 2.7704e-05 | 0.014109 |  | 16885.6458 | 2054.5898 | 190.6742 | 941.7283 | 24.292 | 20096.9301
2004 | 11 | 3 | 21 | 0.011163 | 0.0010951 | 0.00037181 | 0.00096354 | 2.7704e-05 | 0.013621 |  | 16404.4542 | 1946.8459 | 190.6742 | 852.9395 | 24.292 | 19419.2059
2004 | 11 | 3 | 22 | 0.010171 | 0.00096664 | 0.00037181 | 0.00092199 | 2.7704e-05 | 0.012459 |  | 14947.0584 | 1718.4404 | 190.6742 | 816.1603 | 24.292 | 17696.6254
2004 | 11 | 3 | 23 | 0.008783 | 0.00092646 | 0.00037181 | 0.00098934 | 2.7704e-05 | 0.011098 |  | 12907.3427 | 1647.0096 | 190.6742 | 875.7758 | 24.292 | 15645.0942
2004 | 11 | 3 | 24 | 0.0072925 | 0.00090287 | 0.00037181 | 0.0012444 | 2.7704e-05 | 0.0098393 |  | 10716.9883 | 1605.0628 | 190.6742 | 1101.5784 | 24.292 | 13638.5957
2004 | 11 | 4 | 1 | 0.0062292 | 0.00084965 | 0.00037181 | 0.0012852 | 2.7704e-05 | 0.0087636 |  | 9154.3655 | 1510.4547 | 190.6742 | 1137.703 | 24.292 | 12017.4894
2004 | 11 | 4 | 2 | 0.0058557 | 0.00083398 | 0.00037181 | 0.0013242 | 2.7704e-05 | 0.0084134 |  | 8605.4483 | 1482.5998 | 190.6742 | 1172.24 | 24.292 | 11475.2543
2004 | 11 | 4 | 3 | 0.0056925 | 0.00082485 | 0.00037181 | 0.0013632 | 2.7704e-05 | 0.0082801 |  | 8365.6617 | 1466.3646 | 190.6742 | 1206.6974 | 24.292 | 11253.6898
2004 | 11 | 4 | 4 | 0.0056403 | 0.00083261 | 0.00037181 | 0.0014685 | 2.7704e-05 | 0.0083409 |  | 8288.8882 | 1480.1757 | 190.6742 | 1299.9234 | 24.292 | 11283.9535
2004 | 11 | 4 | 5 | 0.005958 | 0.00082997 | 0.00037181 | 0.0013474 | 2.7704e-05 | 0.0085349 |  | 8755.7236 | 1475.4804 | 190.6742 | 1192.7469 | 24.292 | 11638.9171
2004 | 11 | 4 | 6 | 0.0065714 | 0.00084955 | 0.00037181 | 0.0012514 | 2.7704e-05 | 0.0090718 |  | 9657.1625 | 1510.2766 | 190.6742 | 1107.7471 | 24.292 | 12490.1525
2004 | 11 | 4 | 7 | 0.0076273 | 0.00093625 | 0.00037181 | 0.0012482 | 2.7704e-05 | 0.010211 |  | 11208.9999 | 1664.4128 | 190.6742 | 1104.9555 | 24.292 | 14193.3345
2004 | 11 | 4 | 8 | 0.0090336 | 0.0011044 | 0.00010522 | 0.0013693 | 2.7704e-05 | 0.01164 |  | 13275.5765 | 1963.4003 | 53.9608 | 1212.0853 | 24.292 | 16529.315
2004 | 11 | 4 | 9 | 0.00889 | 0.0012532 | 0 | 0.0017437 | 2.7704e-05 | 0.011915 |  | 13064.5658 | 2227.8716 | 0 | 1543.5891 | 24.292 | 16860.3186
2004 | 11 | 4 | 10 | 0.0085479 | 0.0013602 | 0 | 0.0018181 | 2.7704e-05 | 0.011754 |  | 12561.8998 | 2418.086 | 0 | 1609.3701 | 24.292 | 16613.648
2004 | 11 | 4 | 11 | 0.0085653 | 0.00136 | 0 | 0.0015852 | 2.7704e-05 | 0.011538 |  | 12587.3804 | 2417.7775 | 0 | 1403.2022 | 24.292 | 16432.6522
2004 | 11 | 4 | 12 | 0.0085004 | 0.0013298 | 0 | 0.0013936 | 2.7704e-05 | 0.011251 |  | 12492.0221 | 2364.0535 | 0 | 1233.6257 | 24.292 | 16113.9933
2004 | 11 | 4 | 13 | 0.0081228 | 0.0013633 | 0 | 0.0016008 | 2.7704e-05 | 0.011115 |  | 11937.0877 | 2423.686 | 0 | 1417.0787 | 24.292 | 15802.1444
2004 | 11 | 4 | 14 | 0.0079958 | 0.0013232 | 0 | 0.0014666 | 2.7704e-05 | 0.010813 |  | 11750.5192 | 2352.3501 | 0 | 1298.2781 | 24.292 | 15425.4393
2004 | 11 | 4 | 15 | 0.0079444 | 0.0012948 | 0 | 0.001395 | 2.7704e-05 | 0.010662 |  | 11674.9686 | 2301.8434 | 0 | 1234.8789 | 24.292 | 15235.9829
2004 | 11 | 4 | 16 | 0.0087556 | 0.0012589 | 0 | 0.0013538 | 2.7704e-05 | 0.011396 |  | 12867.0801 | 2237.9989 | 0 | 1198.4164 | 24.292 | 16327.7875
2004 | 11 | 4 | 17 | 0.010138 | 0.001246 | 0 | 0.0014859 | 2.7704e-05 | 0.012897 |  | 14897.934 | 2215.0145 | 0 | 1315.374 | 24.292 | 18452.6146
2004 | 11 | 4 | 18 | 0.011393 | 0.0012099 | 0.00024799 | 0.0014101 | 2.7704e-05 | 0.014289 |  | 16743.0085 | 2150.9663 | 127.1797 | 1248.258 | 24.292 | 20293.7046
2004 | 11 | 4 | 19 | 0.011684 | 0.0011888 | 0.00037181 | 0.0012326 | 2.7704e-05 | 0.014505 |  | 17170.4595 | 2113.4383 | 190.6742 | 1091.0745 | 24.292 | 20589.9386
2004 | 11 | 4 | 20 | 0.011314 | 0.0011504 | 0.00037181 | 0.001053 | 2.7704e-05 | 0.013917 |  | 16626.7332 | 2045.1344 | 190.6742 | 932.1335 | 24.292 | 19818.9674
2004 | 11 | 4 | 21 | 0.010996 | 0.00109 | 0.00037181 | 0.00095009 | 2.7704e-05 | 0.013435 |  | 16158.8587 | 1937.7633 | 190.6742 | 841.0305 | 24.292 | 19152.6188
2004 | 11 | 4 | 22 | 0.010023 | 0.00094779 | 0.00037181 | 0.0009188 | 2.7704e-05 | 0.012289 |  | 14729.8507 | 1684.9319 | 190.6742 | 813.3329 | 24.292 | 17443.0818
2004 | 11 | 4 | 23 | 0.0086423 | 0.00092244 | 0.00037181 | 0.00098271 | 2.7704e-05 | 0.010947 |  | 12700.6458 | 1639.8695 | 190.6742 | 869.9093 | 24.292 | 15425.3908
2004 | 11 | 4 | 24 | 0.0071705 | 0.00089922 | 0.00037181 | 0.0012359 | 2.7704e-05 | 0.0097052 |  | 10537.6758 | 1598.5903 | 190.6742 | 1094.0764 | 24.292 | 13445.3088
2004 | 11 | 5 | 1 | 0.0062503 | 0.00086081 | 0.00037181 | 0.0013126 | 2.7704e-05 | 0.0088232 |  | 9185.3586 | 1530.301 | 190.6742 | 1161.9142 | 24.292 | 12092.5401
2004 | 11 | 5 | 2 | 0.0057923 | 0.00085481 | 0.00037181 | 0.0014355 | 2.7704e-05 | 0.0084821 |  | 8512.3193 | 1519.6317 | 190.6742 | 1270.6872 | 24.292 | 11517.6044
2004 | 11 | 5 | 3 | 0.005588 | 0.00084208 | 0.00037181 | 0.0015042 | 2.7704e-05 | 0.0083337 |  | 8211.9696 | 1497.0096 | 190.6742 | 1331.5346 | 24.292 | 11255.48
2004 | 11 | 5 | 4 | 0.0055757 | 0.00085668 | 0.00037181 | 0.0015683 | 2.7704e-05 | 0.0084002 |  | 8193.957 | 1522.9606 | 190.6742 | 1388.2621 | 24.292 | 11320.146
2004 | 11 | 5 | 5 | 0.0058514 | 0.00087224 | 0.00037181 | 0.0015095 | 2.7704e-05 | 0.0086327 |  | 8599.0899 | 1550.6194 | 190.6742 | 1336.2532 | 24.292 | 11700.9287
2004 | 11 | 5 | 6 | 0.0066138 | 0.00090867 | 0.00037181 | 0.0015728 | 2.7704e-05 | 0.0094948 |  | 9719.5695 | 1615.3797 | 190.6742 | 1392.2637 | 24.292 | 12942.1791
2004 | 11 | 5 | 7 | 0.0078056 | 0.0009832 | 0.00037181 | 0.0015299 | 2.7704e-05 | 0.010718 |  | 11470.9615 | 1747.8793 | 190.6742 | 1354.2916 | 24.292 | 14788.0987
2004 | 11 | 5 | 8 | 0.0087335 | 0.0011515 | 0.00011786 | 0.0016696 | 2.7704e-05 | 0.0117 |  | 12834.6295 | 2046.9916 | 60.4437 | 1477.9469 | 24.292 | 16444.3037
2004 | 11 | 5 | 9 | 0.0088929 | 0.0012688 | 0 | 0.0018485 | 2.7704e-05 | 0.012038 |  | 13068.8543 | 2255.6511 | 0 | 1636.3508 | 24.292 | 16985.1482
2004 | 11 | 5 | 10 | 0.0090695 | 0.0013731 | 0 | 0.0018745 | 2.7704e-05 | 0.012345 |  | 13328.3451 | 2441.0046 | 0 | 1659.3351 | 24.292 | 17452.9768
2004 | 11 | 5 | 11 | 0.0087674 | 0.0014124 | 0 | 0.001907 | 2.7704e-05 | 0.012114 |  | 12884.4187 | 2510.798 | 0 | 1688.1141 | 24.292 | 17107.6228
2004 | 11 | 5 | 12 | 0.0087598 | 0.0013843 | 0 | 0.0016559 | 2.7704e-05 | 0.011828 |  | 12873.3006 | 2460.9776 | 0 | 1465.8663 | 24.292 | 16824.4366
2004 | 11 | 5 | 13 | 0.0085537 | 0.0013737 | 0 | 0.0016367 | 2.7704e-05 | 0.011592 |  | 12570.3931 | 2442.0161 | 0 | 1448.8359 | 24.292 | 16485.5372
2004 | 11 | 5 | 14 | 0.0082358 | 0.0013312 | 0 | 0.0014316 | 2.7704e-05 | 0.011026 |  | 12103.228 | 2366.5329 | 0 | 1267.3051 | 24.292 | 15761.358
2004 | 11 | 5 | 15 | 0.0085089 | 0.0013075 | 0 | 0.0013878 | 2.7704e-05 | 0.011232 |  | 12504.5332 | 2324.471 | 0 | 1228.4605 | 24.292 | 16081.7567
2004 | 11 | 5 | 16 | 0.0090741 | 0.0012953 | 0 | 0.0015295 | 2.7704e-05 | 0.011927 |  | 13335.0774 | 2302.7576 | 0 | 1353.9727 | 24.292 | 17016.0997
2004 | 11 | 5 | 17 | 0.0099063 | 0.0012506 | 0 | 0.0015257 | 2.7704e-05 | 0.01271 |  | 14558.1337 | 2223.2823 | 0 | 1350.6135 | 24.292 | 18156.3216
2004 | 11 | 5 | 18 | 0.010728 | 0.0012167 | 0.00026026 | 0.0012574 | 2.7704e-05 | 0.01349 |  | 15765.2858 | 2162.992 | 133.472 | 1113.0372 | 24.292 | 19199.079
2004 | 11 | 5 | 19 | 0.011263 | 0.00123 | 0.00037181 | 0.0014116 | 2.7704e-05 | 0.014305 |  | 16552.5446 | 2186.6277 | 190.6742 | 1249.5741 | 24.292 | 20203.7127
2004 | 11 | 5 | 20 | 0.011345 | 0.0012424 | 0.00037181 | 0.0015711 | 2.7704e-05 | 0.014558 |  | 16671.9877 | 2208.7356 | 190.6742 | 1390.7304 | 24.292 | 20486.4199
2004 | 11 | 5 | 21 | 0.011376 | 0.0011205 | 0.00037181 | 0.00105 | 2.7704e-05 | 0.013946 |  | 16717.589 | 1992.0442 | 190.6742 | 929.4379 | 24.292 | 19854.0374
2004 | 11 | 5 | 22 | 0.010373 | 0.0010386 | 0.00037181 | 0.0012867 | 2.7704e-05 | 0.013098 |  | 15244.3038 | 1846.4079 | 190.6742 | 1138.9857 | 24.292 | 18444.6636
2004 | 11 | 5 | 23 | 0.0090351 | 0.00093203 | 0.00037181 | 0.0010435 | 2.7704e-05 | 0.01141 |  | 13277.878 | 1656.9047 | 190.6742 | 923.756 | 24.292 | 16073.5049
2004 | 11 | 5 | 24 | 0.0075763 | 0.00088624 | 0.00037181 | 0.0011639 | 2.7704e-05 | 0.010026 |  | 11133.9809 | 1575.5099 | 190.6742 | 1030.2894 | 24.292 | 13954.7465
2004 | 11 | 6 | 1 | 0.0071559 | 0.00088272 | 0.00037181 | 0.0015055 | 2.7704e-05 | 0.0099437 |  | 10516.2307 | 1569.2501 | 190.6742 | 1332.6968 | 24.292 | 13633.1439
2004 | 11 | 6 | 2 | 0.0065524 | 0.00085659 | 0.00037181 | 0.001578 | 2.7704e-05 | 0.0093865 |  | 9629.3674 | 1522.7908 | 190.6742 | 1396.8563 | 24.292 | 12763.9807
2004 | 11 | 6 | 3 | 0.0063157 | 0.00083287 | 0.00037181 | 0.0016392 | 2.7704e-05 | 0.0091873 |  | 9281.5205 | 1480.6211 | 190.6742 | 1451.0284 | 24.292 | 12428.1363
2004 | 11 | 6 | 4 | 0.0062079 | 0.00083017 | 0.00037181 | 0.0016944 | 2.7704e-05 | 0.0091319 |  | 9122.9573 | 1475.8364 | 190.6742 | 1499.9074 | 24.292 | 12313.6673
2004 | 11 | 6 | 5 | 0.006203 | 0.00087206 | 0.00037181 | 0.0017886 | 2.7704e-05 | 0.0092632 |  | 9115.8682 | 1550.3049 | 190.6742 | 1583.3187 | 24.292 | 12464.4581
2004 | 11 | 6 | 6 | 0.0065587 | 0.00090266 | 0.00037181 | 0.0017197 | 2.7704e-05 | 0.0095806 |  | 9638.5546 | 1604.696 | 190.6742 | 1522.3437 | 24.292 | 12980.5605
2004 | 11 | 6 | 7 | 0.0072442 | 0.00096014 | 0.00037181 | 0.0016786 | 2.7704e-05 | 0.010282 |  | 10646.0145 | 1706.8825 | 190.6742 | 1485.8909 | 24.292 | 14053.7541
2004 | 11 | 6 | 8 | 0.0082942 | 0.0010674 | 0.00012381 | 0.0017489 | 2.7704e-05 | 0.011262 |  | 12188.9805 | 1897.6468 | 63.4945 | 1548.1264 | 24.292 | 15722.5403
2004 | 11 | 6 | 9 | 0.0094363 | 0.0011745 | 0 | 0.0019256 | 2.7704e-05 | 0.012564 |  | 13867.4132 | 2087.9022 | 0 | 1704.5893 | 24.292 | 17684.1968
2004 | 11 | 6 | 10 | 0.0098617 | 0.001207 | 0 | 0.0017257 | 2.7704e-05 | 0.012822 |  | 14492.5882 | 2145.7941 | 0 | 1527.5839 | 24.292 | 18190.2582
2004 | 11 | 6 | 11 | 0.0098219 | 0.001264 | 0 | 0.0018638 | 2.7704e-05 | 0.012977 |  | 14434.0611 | 2247.1173 | 0 | 1649.8297 | 24.292 | 18355.3001
2004 | 11 | 6 | 12 | 0.0099277 | 0.0012194 | 0 | 0.0015239 | 2.7704e-05 | 0.012699 |  | 14589.6563 | 2167.8261 | 0 | 1348.9966 | 24.292 | 18130.771
2004 | 11 | 6 | 13 | 0.0099136 | 0.0011924 | 0 | 0.0012369 | 2.7704e-05 | 0.012371 |  | 14568.8321 | 2119.7524 | 0 | 1094.9248 | 24.292 | 17807.8013
2004 | 11 | 6 | 14 | 0.0097399 | 0.0011617 | 0 | 0.0011165 | 2.7704e-05 | 0.012046 |  | 14313.6382 | 2065.1448 | 0 | 988.3114 | 24.292 | 17391.3864
2004 | 11 | 6 | 15 | 0.0094569 | 0.0011314 | 0 | 0.0010973 | 2.7704e-05 | 0.011713 |  | 13897.7188 | 2011.2858 | 0 | 971.3183 | 24.292 | 16904.615
2004 | 11 | 6 | 16 | 0.0096841 | 0.0011525 | 0 | 0.0013439 | 2.7704e-05 | 0.012208 |  | 14231.6399 | 2048.7707 | 0 | 1189.6188 | 24.292 | 17494.3213
2004 | 11 | 6 | 17 | 0.010727 | 0.0011603 | 0 | 0.0015439 | 2.7704e-05 | 0.013459 |  | 15763.7927 | 2062.7379 | 0 | 1366.6443 | 24.292 | 19217.4669
2004 | 11 | 6 | 18 | 0.012052 | 0.0011381 | 0.00026658 | 0.0015408 | 2.7704e-05 | 0.015025 |  | 17711.1911 | 2023.1909 | 136.7134 | 1363.8968 | 24.292 | 21259.2844
2004 | 11 | 6 | 19 | 0.012285 | 0.0010969 | 0.00037181 | 0.0014245 | 2.7704e-05 | 0.015206 |  | 18054.1716 | 1950.0928 | 190.6742 | 1260.9928 | 24.292 | 21480.2234
2004 | 11 | 6 | 20 | 0.011674 | 0.0010577 | 0.00037181 | 0.0013172 | 2.7704e-05 | 0.014448 |  | 17155.1917 | 1880.2512 | 190.6742 | 1165.9708 | 24.292 | 20416.3799
2004 | 11 | 6 | 21 | 0.01133 | 0.00099765 | 0.00037181 | 0.00125 | 2.7704e-05 | 0.013977 |  | 16649.9457 | 1773.5673 | 190.6742 | 1106.5495 | 24.292 | 19745.0288
2004 | 11 | 6 | 22 | 0.01047 | 0.00096292 | 0.00037181 | 0.0012877 | 2.7704e-05 | 0.01312 |  | 15386.0848 | 1711.8233 | 190.6742 | 1139.866 | 24.292 | 18452.7403
2004 | 11 | 6 | 23 | 0.0092164 | 0.00090928 | 0.00037181 | 0.0013653 | 2.7704e-05 | 0.01189 |  | 13544.2408 | 1616.4646 | 190.6742 | 1208.608 | 24.292 | 16584.2796
2004 | 11 | 6 | 24 | 0.0080733 | 0.00088362 | 0.00037181 | 0.0014983 | 2.7704e-05 | 0.010855 |  | 11864.3504 | 1570.8559 | 190.6742 | 1326.3253 | 24.292 | 14976.4979
2004 | 11 | 7 | 1 | 0.0073992 | 0.00084626 | 0.00037181 | 0.00137 | 2.7704e-05 | 0.010015 |  | 10873.7785 | 1504.4414 | 190.6742 | 1212.7187 | 24.292 | 13805.9048
2004 | 11 | 7 | 2 | 0.0069957 | 0.00087184 | 0.00037181 | 0.0015579 | 2.7704e-05 | 0.009825 |  | 10280.817 | 1549.9024 | 190.6742 | 1379.1163 | 24.292 | 13424.802
2004 | 11 | 7 | 3 | 0.0066789 | 0.00085341 | 0.00037181 | 0.001555 | 2.7704e-05 | 0.0094868 |  | 9815.1342 | 1517.1509 | 190.6742 | 1376.4898 | 24.292 | 12923.7411
2004 | 11 | 7 | 4 | 0.0065873 | 0.00084212 | 0.00037181 | 0.0015345 | 2.7704e-05 | 0.0093634 |  | 9680.5792 | 1497.0754 | 190.6742 | 1358.337 | 24.292 | 12750.9578
2004 | 11 | 7 | 5 | 0.0064801 | 0.00085352 | 0.00037181 | 0.001691 | 2.7704e-05 | 0.009424 |  | 9522.9776 | 1517.3481 | 190.6742 | 1496.8539 | 24.292 | 12752.1459
2004 | 11 | 7 | 6 | 0.0066644 | 0.0008677 | 0.00037181 | 0.0016604 | 2.7704e-05 | 0.009592 |  | 9793.8235 | 1542.5409 | 190.6742 | 1469.8317 | 24.292 | 13021.1624
2004 | 11 | 7 | 7 | 0.0075339 | 0.00089466 | 0.00037181 | 0.0016093 | 2.7704e-05 | 0.010437 |  | 11071.7316 | 1590.4725 | 190.6742 | 1424.5504 | 24.292 | 14301.7208
2004 | 11 | 7 | 8 | 0.0085274 | 0.00097873 | 0.00013013 | 0.0016538 | 2.7704e-05 | 0.011318 |  | 12531.7872 | 1739.9246 | 66.736 | 1463.983 | 24.292 | 15826.7228
2004 | 11 | 7 | 9 | 0.0098952 | 0.0010618 | 0 | 0.0017361 | 2.7704e-05 | 0.012721 |  | 14541.8514 | 1887.6911 | 0 | 1536.7981 | 24.292 | 17990.6327
2004 | 11 | 7 | 10 | 0.010443 | 0.0011346 | 0 | 0.0016133 | 2.7704e-05 | 0.013219 |  | 15347.5836 | 2017.0013 | 0 | 1428.0772 | 24.292 | 18816.9542
2004 | 11 | 7 | 11 | 0.011004 | 0.0011861 | 0 | 0.0017577 | 2.7704e-05 | 0.013976 |  | 16171.8026 | 2108.6361 | 0 | 1555.904 | 24.292 | 19860.6347
2004 | 11 | 7 | 12 | 0.010808 | 0.0011843 | 0 | 0.0016238 | 2.7704e-05 | 0.013644 |  | 15882.7048 | 2105.444 | 0 | 1437.4543 | 24.292 | 19449.8951
2004 | 11 | 7 | 13 | 0.01063 | 0.0011727 | 0 | 0.0015443 | 2.7704e-05 | 0.013375 |  | 15621.7392 | 2084.7807 | 0 | 1367.0682 | 24.292 | 19097.8801
2004 | 11 | 7 | 14 | 0.01055 | 0.0011482 | 0 | 0.0013266 | 2.7704e-05 | 0.013052 |  | 15503.838 | 2041.1579 | 0 | 1174.3118 | 24.292 | 18743.5998
2004 | 11 | 7 | 15 | 0.0099218 | 0.0011223 | 0 | 0.0012876 | 2.7704e-05 | 0.012359 |  | 14580.9054 | 1995.174 | 0 | 1139.7871 | 24.292 | 17740.1586
2004 | 11 | 7 | 16 | 0.010528 | 0.0010942 | 0 | 0.0012123 | 2.7704e-05 | 0.012862 |  | 15471.4267 | 1945.2821 | 0 | 1073.1718 | 24.292 | 18514.1727
2004 | 11 | 7 | 17 | 0.011944 | 0.0010756 | 0 | 0.0012439 | 2.7704e-05 | 0.014291 |  | 17552.7571 | 1912.144 | 0 | 1101.1 | 24.292 | 20590.2932
2004 | 11 | 7 | 18 | 0.013316 | 0.001088 | 0.00027253 | 0.0013994 | 2.7704e-05 | 0.016103 |  | 19568.4896 | 1934.1864 | 139.7642 | 1238.7262 | 24.292 | 22905.4585
2004 | 11 | 7 | 19 | 0.013359 | 0.00099021 | 0.00037181 | 0.0010569 | 2.7704e-05 | 0.015806 |  | 19632.7688 | 1760.3412 | 190.6742 | 935.5645 | 24.292 | 22543.6407
2004 | 11 | 7 | 20 | 0.012718 | 0.00098806 | 0.00037181 | 0.0011808 | 2.7704e-05 | 0.015287 |  | 18690.6254 | 1756.5137 | 190.6742 | 1045.2881 | 24.292 | 21707.3935
2004 | 11 | 7 | 21 | 0.012462 | 0.00094124 | 0.00037181 | 0.00097836 | 2.7704e-05 | 0.014781 |  | 18314.3624 | 1673.2854 | 190.6742 | 866.0537 | 24.292 | 21068.6678
2004 | 11 | 7 | 22 | 0.011324 | 0.00087916 | 0.00037181 | 0.00087873 | 2.7704e-05 | 0.013481 |  | 16641.2949 | 1562.9222 | 190.6742 | 777.8602 | 24.292 | 19197.0435
2004 | 11 | 7 | 23 | 0.0099279 | 0.00084483 | 0.00037181 | 0.00078909 | 2.7704e-05 | 0.011961 |  | 14589.9471 | 1501.8848 | 190.6742 | 698.5108 | 24.292 | 17005.309
2004 | 11 | 7 | 24 | 0.0083042 | 0.0008721 | 0.00037181 | 0.0012946 | 2.7704e-05 | 0.01087 |  | 12203.724 | 1550.3752 | 190.6742 | 1146.0352 | 24.292 | 15115.1007
2004 | 11 | 8 | 1 | 0.0065469 | 0.00082532 | 0.00037181 | 0.0012712 | 2.7704e-05 | 0.009043 |  | 9621.2644 | 1467.2001 | 190.6742 | 1125.3182 | 24.292 | 12428.7489
2004 | 11 | 8 | 2 | 0.0061308 | 0.00079986 | 0.00037181 | 0.0013761 | 2.7704e-05 | 0.0087062 |  | 9009.7431 | 1421.9438 | 190.6742 | 1218.1071 | 24.292 | 11864.7603
2004 | 11 | 8 | 3 | 0.0058813 | 0.0008041 | 0.00037181 | 0.0014863 | 2.7704e-05 | 0.0085712 |  | 8643.036 | 1429.485 | 190.6742 | 1315.7087 | 24.292 | 11603.196
2004 | 11 | 8 | 4 | 0.005859 | 0.00080736 | 0.00037181 | 0.0015514 | 2.7704e-05 | 0.0086173 |  | 8610.284 | 1435.2863 | 190.6742 | 1373.3632 | 24.292 | 11633.8998
2004 | 11 | 8 | 5 | 0.0060466 | 0.00082548 | 0.00037181 | 0.0015447 | 2.7704e-05 | 0.0088163 |  | 8886.018 | 1467.498 | 190.6742 | 1367.3735 | 24.292 | 11935.8558
2004 | 11 | 8 | 6 | 0.0065691 | 0.00085919 | 0.00037181 | 0.0014104 | 2.7704e-05 | 0.0092381 |  | 9653.7869 | 1527.4239 | 190.6742 | 1248.4779 | 24.292 | 12644.6551
2004 | 11 | 8 | 7 | 0.007682 | 0.00095035 | 0.00037181 | 0.0013392 | 2.7704e-05 | 0.010371 |  | 11289.3314 | 1689.475 | 190.6742 | 1185.5056 | 24.292 | 14379.2783
2004 | 11 | 8 | 8 | 0.0090782 | 0.0011107 | 0.0001424 | 0.0014722 | 2.7704e-05 | 0.011831 |  | 13341.1476 | 1974.4829 | 73.0282 | 1303.2326 | 24.292 | 16716.1834
2004 | 11 | 8 | 9 | 0.0091917 | 0.0012288 | 0 | 0.0017043 | 2.7704e-05 | 0.012153 |  | 13508.0186 | 2184.5414 | 0 | 1508.6711 | 24.292 | 17225.5232
2004 | 11 | 8 | 10 | 0.0092262 | 0.001324 | 0 | 0.0018192 | 2.7704e-05 | 0.012397 |  | 13558.6495 | 2353.7599 | 0 | 1610.3811 | 24.292 | 17547.0826
2004 | 11 | 8 | 11 | 0.009119 | 0.0013381 | 0 | 0.0015336 | 2.7704e-05 | 0.012018 |  | 13401.1106 | 2378.7118 | 0 | 1357.579 | 24.292 | 17161.6934
2004 | 11 | 8 | 12 | 0.0092926 | 0.0012978 | 0 | 0.0013113 | 2.7704e-05 | 0.011929 |  | 13656.2168 | 2307.1636 | 0 | 1160.8252 | 24.292 | 17148.4976
2004 | 11 | 8 | 13 | 0.0088732 | 0.0013149 | 0 | 0.0014384 | 2.7704e-05 | 0.011654 |  | 13039.9321 | 2337.5182 | 0 | 1273.2536 | 24.292 | 16674.996
2004 | 11 | 8 | 14 | 0.0085356 | 0.0012865 | 0 | 0.0012104 | 2.7704e-05 | 0.01106 |  | 12543.7526 | 2287.1491 | 0 | 1071.4654 | 24.292 | 15926.6591
2004 | 11 | 8 | 15 | 0.0083741 | 0.0012525 | 0 | 0.0011979 | 2.7704e-05 | 0.010852 |  | 12306.4451 | 2226.6086 | 0 | 1060.3985 | 24.292 | 15617.7442
2004 | 11 | 8 | 16 | 0.0089216 | 0.001237 | 0 | 0.0012727 | 2.7704e-05 | 0.011459 |  | 13111.0939 | 2199.0463 | 0 | 1126.6011 | 24.292 | 16461.0333
2004 | 11 | 8 | 17 | 0.010404 | 0.0011776 | 0 | 0.0011921 | 2.7704e-05 | 0.012801 |  | 15289.1045 | 2093.5136 | 0 | 1055.241 | 24.292 | 18462.1511
2004 | 11 | 8 | 18 | 0.012191 | 0.0011793 | 0.00027885 | 0.0012187 | 2.7704e-05 | 0.014895 |  | 17915.6409 | 2096.4497 | 143.0057 | 1078.7784 | 24.292 | 21258.1667
2004 | 11 | 8 | 19 | 0.01234 | 0.001169 | 0.00037181 | 0.0011708 | 2.7704e-05 | 0.015079 |  | 18134.8084 | 2078.1073 | 190.6742 | 1036.3883 | 24.292 | 21464.2703
2004 | 11 | 8 | 20 | 0.011865 | 0.001144 | 0.00037181 | 0.0011031 | 2.7704e-05 | 0.014511 |  | 17436.535 | 2033.7152 | 190.6742 | 976.4382 | 24.292 | 20661.6547
2004 | 11 | 8 | 21 | 0.011486 | 0.0010687 | 0.00037181 | 0.00093758 | 2.7704e-05 | 0.013892 |  | 16879.5953 | 1899.9106 | 190.6742 | 829.9592 | 24.292 | 19824.4314
2004 | 11 | 8 | 22 | 0.010808 | 0.00097823 | 0.00037181 | 0.0010422 | 2.7704e-05 | 0.013228 |  | 15883.5737 | 1739.0509 | 190.6742 | 922.5633 | 24.292 | 18760.1542
2004 | 11 | 8 | 23 | 0.0090436 | 0.00092004 | 0.00037181 | 0.00092876 | 2.7704e-05 | 0.011292 |  | 13290.2694 | 1635.5986 | 190.6742 | 822.1542 | 24.292 | 15962.9885
2004 | 11 | 8 | 24 | 0.007377 | 0.00091523 | 0.00037181 | 0.0013459 | 2.7704e-05 | 0.010038 |  | 10841.0519 | 1627.0372 | 190.6742 | 1191.4349 | 24.292 | 13874.4903
2004 | 11 | 9 | 1 | 0.0068815 | 0.0008762 | 0.00037181 | 0.0013504 | 2.7704e-05 | 0.0095076 |  | 10112.9039 | 1557.6664 | 190.6742 | 1195.4226 | 24.292 | 13080.9591
2004 | 11 | 9 | 2 | 0.0064871 | 0.00085817 | 0.00037181 | 0.0013829 | 2.7704e-05 | 0.0091277 |  | 9533.3446 | 1525.6118 | 190.6742 | 1224.1918 | 24.292 | 12498.1145
2004 | 11 | 9 | 3 | 0.0063059 | 0.00084911 | 0.00037181 | 0.0014285 | 2.7704e-05 | 0.008983 |  | 9267.0031 | 1509.4953 | 190.6742 | 1264.5616 | 24.292 | 12256.0262
2004 | 11 | 9 | 4 | 0.0062486 | 0.00085731 | 0.00037181 | 0.0015436 | 2.7704e-05 | 0.009049 |  | 9182.8961 | 1524.0813 | 190.6742 | 1366.3921 | 24.292 | 12288.3358
2004 | 11 | 9 | 5 | 0.0065909 | 0.00085381 | 0.00037181 | 0.0014152 | 2.7704e-05 | 0.0092594 |  | 9685.9232 | 1517.8531 | 190.6742 | 1252.7544 | 24.292 | 12671.4969
2004 | 11 | 9 | 6 | 0.0072574 | 0.00087224 | 0.00037181 | 0.0013129 | 2.7704e-05 | 0.009842 |  | 10665.3194 | 1550.6214 | 190.6742 | 1162.1593 | 24.292 | 13593.0663
2004 | 11 | 9 | 7 | 0.0084154 | 0.00096174 | 0.00037181 | 0.0013016 | 2.7704e-05 | 0.011078 |  | 12367.089 | 1709.7334 | 190.6742 | 1152.2157 | 24.292 | 15444.0043
2004 | 11 | 9 | 8 | 0.0099029 | 0.0011183 | 0.00014872 | 0.0014308 | 2.7704e-05 | 0.012628 |  | 14553.1306 | 1988.0866 | 76.2697 | 1266.5345 | 24.292 | 17908.3133
2004 | 11 | 9 | 9 | 0.009773 | 0.0012895 | 0 | 0.0018359 | 2.7704e-05 | 0.012926 |  | 14362.2183 | 2292.4791 | 0 | 1625.187 | 24.292 | 18304.1764
2004 | 11 | 9 | 10 | 0.0094003 | 0.0013996 | 0 | 0.0019242 | 2.7704e-05 | 0.012752 |  | 13814.4781 | 2488.0652 | 0 | 1703.3635 | 24.292 | 18030.1989
2004 | 11 | 9 | 11 | 0.0093951 | 0.0013998 | 0 | 0.0016952 | 2.7704e-05 | 0.012518 |  | 13806.8511 | 2488.3987 | 0 | 1500.6058 | 24.292 | 17820.1477
2004 | 11 | 9 | 12 | 0.0093096 | 0.0013688 | 0 | 0.0015006 | 2.7704e-05 | 0.012207 |  | 13681.2652 | 2433.3239 | 0 | 1328.3649 | 24.292 | 17467.246
2004 | 11 | 9 | 13 | 0.0089152 | 0.0014016 | 0 | 0.0017138 | 2.7704e-05 | 0.012058 |  | 13101.6438 | 2491.6192 | 0 | 1517.0716 | 24.292 | 17134.6266
2004 | 11 | 9 | 14 | 0.0087784 | 0.0013598 | 0 | 0.0015655 | 2.7704e-05 | 0.011731 |  | 12900.595 | 2417.321 | 0 | 1385.8256 | 24.292 | 16728.0337
2004 | 11 | 9 | 15 | 0.0086957 | 0.0013339 | 0 | 0.0015099 | 2.7704e-05 | 0.011567 |  | 12779.0132 | 2371.2837 | 0 | 1336.5477 | 24.292 | 16511.1367
2004 | 11 | 9 | 16 | 0.0095858 | 0.0012953 | 0 | 0.0014547 | 2.7704e-05 | 0.012364 |  | 14087.1319 | 2302.7539 | 0 | 1287.7089 | 24.292 | 17701.8867
2004 | 11 | 9 | 17 | 0.011074 | 0.0012862 | 0 | 0.0016037 | 2.7704e-05 | 0.013992 |  | 16274.8556 | 2286.6048 | 0 | 1419.5836 | 24.292 | 20005.3361
2004 | 11 | 9 | 18 | 0.012414 | 0.0012524 | 0.00029112 | 0.0015167 | 2.7704e-05 | 0.015502 |  | 18243.3335 | 2226.3896 | 149.2979 | 1342.635 | 24.292 | 21985.9481
2004 | 11 | 9 | 19 | 0.012732 | 0.0012349 | 0.00037181 | 0.0013702 | 2.7704e-05 | 0.015736 |  | 18710.1416 | 2195.3801 | 190.6742 | 1212.9108 | 24.292 | 22333.3988
2004 | 11 | 9 | 20 | 0.012356 | 0.001189 | 0.00037181 | 0.0011542 | 2.7704e-05 | 0.015098 |  | 18157.5948 | 2113.742 | 190.6742 | 1021.735 | 24.292 | 21508.0381
2004 | 11 | 9 | 21 | 0.011983 | 0.0011295 | 0.00037181 | 0.0010634 | 2.7704e-05 | 0.014576 |  | 17610.4306 | 2008.0103 | 190.6742 | 941.3771 | 24.292 | 20774.7843
2004 | 11 | 9 | 22 | 0.010938 | 0.00099741 | 0.00037181 | 0.00099718 | 2.7704e-05 | 0.013333 |  | 16075.0056 | 1773.1375 | 190.6742 | 882.7204 | 24.292 | 18945.8298
2004 | 11 | 9 | 23 | 0.0094731 | 0.000952 | 0.00037181 | 0.0010518 | 2.7704e-05 | 0.011876 |  | 13921.5357 | 1692.4198 | 190.6742 | 931.0291 | 24.292 | 16759.9509
2004 | 11 | 9 | 24 | 0.0078903 | 0.00092895 | 0.00037181 | 0.0013104 | 2.7704e-05 | 0.010529 |  | 11595.4752 | 1651.4361 | 190.6742 | 1159.9632 | 24.292 | 14621.8408
2004 | 11 | 10 | 1 | 0.0070639 | 0.00088819 | 0.00037181 | 0.0013996 | 2.7704e-05 | 0.0097512 |  | 10381.0031 | 1578.9698 | 190.6742 | 1238.9324 | 24.292 | 13413.8716
2004 | 11 | 10 | 2 | 0.0066631 | 0.00086966 | 0.00037181 | 0.0014293 | 2.7704e-05 | 0.0093616 |  | 9791.9834 | 1546.0322 | 190.6742 | 1265.2247 | 24.292 | 12818.2066
2004 | 11 | 10 | 3 | 0.0064775 | 0.00086056 | 0.00037181 | 0.0014756 | 2.7704e-05 | 0.0092132 |  | 9519.2257 | 1529.8623 | 190.6742 | 1306.205 | 24.292 | 12570.2592
2004 | 11 | 10 | 4 | 0.0064196 | 0.00086902 | 0.00037181 | 0.0015927 | 2.7704e-05 | 0.0092809 |  | 9434.2077 | 1544.8904 | 190.6742 | 1409.8602 | 24.292 | 12603.9245
2004 | 11 | 10 | 5 | 0.0067679 | 0.00086554 | 0.00037181 | 0.0014637 | 2.7704e-05 | 0.0094967 |  | 9945.9872 | 1538.7127 | 190.6742 | 1295.6976 | 24.292 | 12995.3637
2004 | 11 | 10 | 6 | 0.0074478 | 0.00088445 | 0.00037181 | 0.0013623 | 2.7704e-05 | 0.010094 |  | 10945.2339 | 1572.3214 | 190.6742 | 1205.937 | 24.292 | 13938.4586
2004 | 11 | 10 | 7 | 0.008633 | 0.00097515 | 0.00037181 | 0.0013544 | 2.7704e-05 | 0.011362 |  | 12686.893 | 1733.5711 | 190.6742 | 1198.9374 | 24.292 | 15834.3678
2004 | 11 | 10 | 8 | 0.010145 | 0.0011336 | 0.00015504 | 0.0014907 | 2.7704e-05 | 0.012952 |  | 14908.777 | 2015.1815 | 79.5112 | 1319.6021 | 24.292 | 18347.3638
2004 | 11 | 10 | 9 | 0.01002 | 0.0013064 | 0 | 0.0019032 | 2.7704e-05 | 0.013257 |  | 14725.157 | 2322.5161 | 0 | 1684.7452 | 24.292 | 18756.7104
2004 | 11 | 10 | 10 | 0.0096401 | 0.0014173 | 0 | 0.0019934 | 2.7704e-05 | 0.013078 |  | 14166.951 | 2519.5106 | 0 | 1764.5696 | 24.292 | 18475.3232
2004 | 11 | 10 | 11 | 0.0096291 | 0.0014175 | 0 | 0.0017641 | 2.7704e-05 | 0.012838 |  | 14150.7248 | 2520.0325 | 0 | 1561.5902 | 24.292 | 18256.6395
2004 | 11 | 10 | 12 | 0.0095377 | 0.0013863 | 0 | 0.0015677 | 2.7704e-05 | 0.012519 |  | 14016.4618 | 2464.5385 | 0 | 1387.7316 | 24.292 | 17893.0239
2004 | 11 | 10 | 13 | 0.009139 | 0.0014192 | 0 | 0.0017813 | 2.7704e-05 | 0.012367 |  | 13430.5096 | 2522.9648 | 0 | 1576.8205 | 24.292 | 17554.587
2004 | 11 | 10 | 14 | 0.0089983 | 0.0013768 | 0 | 0.0016291 | 2.7704e-05 | 0.012032 |  | 13223.7936 | 2447.6205 | 0 | 1442.0966 | 24.292 | 17137.8027
2004 | 11 | 10 | 15 | 0.0089087 | 0.0013511 | 0 | 0.0015759 | 2.7704e-05 | 0.011863 |  | 13092.0923 | 2401.9678 | 0 | 1394.9967 | 24.292 | 16913.3489
2004 | 11 | 10 | 16 | 0.0098189 | 0.0013124 | 0 | 0.0015212 | 2.7704e-05 | 0.01268 |  | 14429.6716 | 2333.1859 | 0 | 1346.5981 | 24.292 | 18133.7477
2004 | 11 | 10 | 17 | 0.011338 | 0.0013044 | 0 | 0.00168 | 2.7704e-05 | 0.014351 |  | 16662.6855 | 2318.9444 | 0 | 1487.174 | 24.292 | 20493.0959
2004 | 11 | 10 | 18 | 0.012705 | 0.001271 | 0.00029744 | 0.0015979 | 2.7704e-05 | 0.015899 |  | 18670.8896 | 2259.57 | 152.5394 | 1414.52 | 24.292 | 22521.8111
2004 | 11 | 10 | 19 | 0.013028 | 0.0012543 | 0.00037181 | 0.0014575 | 2.7704e-05 | 0.016139 |  | 19145.7424 | 2229.8152 | 190.6742 | 1290.2357 | 24.292 | 22880.7595
2004 | 11 | 10 | 20 | 0.012647 | 0.001207 | 0.00037181 | 0.001232 | 2.7704e-05 | 0.015485 |  | 18585.2952 | 2145.7712 | 190.6742 | 1090.551 | 24.292 | 22036.5837
2004 | 11 | 10 | 21 | 0.012261 | 0.0011473 | 0.00037181 | 0.0011415 | 2.7704e-05 | 0.014949 |  | 18018.3877 | 2039.5514 | 190.6742 | 1010.4772 | 24.292 | 21283.3825
2004 | 11 | 10 | 22 | 0.011197 | 0.0010131 | 0.00037181 | 0.001065 | 2.7704e-05 | 0.013674 |  | 16454.2819 | 1801.0254 | 190.6742 | 942.7241 | 24.292 | 19412.9978
2004 | 11 | 10 | 23 | 0.0097042 | 0.0009661 | 0.00037181 | 0.0011109 | 2.7704e-05 | 0.012181 |  | 14261.0829 | 1717.4768 | 190.6742 | 983.3506 | 24.292 | 17176.8765
2004 | 11 | 10 | 24 | 0.008092 | 0.00094202 | 0.00037181 | 0.0013653 | 2.7704e-05 | 0.010799 |  | 11891.9071 | 1674.6655 | 190.6742 | 1208.6128 | 24.292 | 14990.1516
2004 | 11 | 11 | 1 | 0.0070978 | 0.00089041 | 0.00037181 | 0.0014087 | 2.7704e-05 | 0.0097964 |  | 10430.8142 | 1582.9279 | 190.6742 | 1247.0162 | 24.292 | 13475.7246
2004 | 11 | 11 | 2 | 0.0066958 | 0.00087179 | 0.00037181 | 0.0014379 | 2.7704e-05 | 0.009405 |  | 9840.0369 | 1549.8262 | 190.6742 | 1272.8484 | 24.292 | 12877.6777
2004 | 11 | 11 | 3 | 0.0065094 | 0.00086269 | 0.00037181 | 0.0014843 | 2.7704e-05 | 0.0092559 |  | 9566.087 | 1533.6463 | 190.6742 | 1313.9421 | 24.292 | 12628.6417
2004 | 11 | 11 | 4 | 0.0064514 | 0.00087119 | 0.00037181 | 0.0016018 | 2.7704e-05 | 0.0093239 |  | 9480.9 | 1548.7565 | 190.6742 | 1417.9364 | 24.292 | 12662.5592
2004 | 11 | 11 | 5 | 0.0068008 | 0.00086772 | 0.00037181 | 0.0014727 | 2.7704e-05 | 0.0095407 |  | 9994.3047 | 1542.5883 | 190.6742 | 1303.6758 | 24.292 | 13055.5351
2004 | 11 | 11 | 6 | 0.0074832 | 0.00088672 | 0.00037181 | 0.0013715 | 2.7704e-05 | 0.010141 |  | 10997.2404 | 1576.3531 | 190.6742 | 1214.0706 | 24.292 | 14002.6304
2004 | 11 | 11 | 7 | 0.0086734 | 0.00097764 | 0.00037181 | 0.0013642 | 2.7704e-05 | 0.011415 |  | 12746.3101 | 1738 | 190.6742 | 1207.6179 | 24.292 | 15906.8942
2004 | 11 | 11 | 8 | 0.010183 | 0.0011359 | 0.00016731 | 0.0014978 | 2.7704e-05 | 0.013012 |  | 14965.3236 | 2019.3016 | 85.8034 | 1325.8356 | 24.292 | 18420.5563
2004 | 11 | 11 | 9 | 0.010066 | 0.0013096 | 0 | 0.0019157 | 2.7704e-05 | 0.013319 |  | 14792.5888 | 2328.0968 | 0 | 1695.8108 | 24.292 | 18840.7885
2004 | 11 | 11 | 10 | 0.0096847 | 0.0014205 | 0 | 0.0020062 | 2.7704e-05 | 0.013139 |  | 14232.4384 | 2525.353 | 0 | 1775.9414 | 24.292 | 18558.0248
2004 | 11 | 11 | 11 | 0.0096725 | 0.0014209 | 0 | 0.0017769 | 2.7704e-05 | 0.012898 |  | 14214.6143 | 2525.9098 | 0 | 1572.9206 | 24.292 | 18337.7367
2004 | 11 | 11 | 12 | 0.0095801 | 0.0013896 | 0 | 0.0015801 | 2.7704e-05 | 0.012578 |  | 14078.7391 | 2470.338 | 0 | 1398.7615 | 24.292 | 17972.1307
2004 | 11 | 11 | 13 | 0.0091806 | 0.0014225 | 0 | 0.0017938 | 2.7704e-05 | 0.012425 |  | 13491.6106 | 2528.7886 | 0 | 1587.9215 | 24.292 | 17632.6127
2004 | 11 | 11 | 14 | 0.0090392 | 0.00138 | 0 | 0.0016409 | 2.7704e-05 | 0.012088 |  | 13283.8419 | 2453.2499 | 0 | 1452.5514 | 24.292 | 17213.9352
2004 | 11 | 11 | 15 | 0.0089483 | 0.0013543 | 0 | 0.0015882 | 2.7704e-05 | 0.011918 |  | 13150.2605 | 2407.6687 | 0 | 1405.8561 | 24.292 | 16988.0774
2004 | 11 | 11 | 16 | 0.0098622 | 0.0013156 | 0 | 0.0015336 | 2.7704e-05 | 0.012739 |  | 14493.3133 | 2338.8399 | 0 | 1357.5392 | 24.292 | 18213.9845
2004 | 11 | 11 | 17 | 0.011387 | 0.0013078 | 0 | 0.0016942 | 2.7704e-05 | 0.014417 |  | 16734.7412 | 2324.9528 | 0 | 1499.7317 | 24.292 | 20583.7177
2004 | 11 | 11 | 18 | 0.012756 | 0.0012743 | 0.00030377 | 0.0016111 | 2.7704e-05 | 0.015973 |  | 18745.907 | 2265.3109 | 155.7808 | 1426.1941 | 24.292 | 22617.4849
2004 | 11 | 11 | 19 | 0.013083 | 0.0012579 | 0.00037181 | 0.0014738 | 2.7704e-05 | 0.016214 |  | 19226.6748 | 2236.213 | 190.6742 | 1304.6022 | 24.292 | 22982.4563
2004 | 11 | 11 | 20 | 0.012701 | 0.0012104 | 0.00037181 | 0.0012464 | 2.7704e-05 | 0.015557 |  | 18664.76 | 2151.7221 | 190.6742 | 1103.3369 | 24.292 | 22134.7852
2004 | 11 | 11 | 21 | 0.012312 | 0.0011506 | 0.00037181 | 0.001156 | 2.7704e-05 | 0.015019 |  | 18094.1827 | 2045.4114 | 190.6742 | 1023.3153 | 24.292 | 21377.8757
2004 | 11 | 11 | 22 | 0.011245 | 0.001016 | 0.00037181 | 0.0010776 | 2.7704e-05 | 0.013738 |  | 16524.7491 | 1806.2067 | 190.6742 | 953.8723 | 24.292 | 19499.7945
2004 | 11 | 11 | 23 | 0.0097471 | 0.00096872 | 0.00037181 | 0.0011218 | 2.7704e-05 | 0.012237 |  | 14324.1689 | 1722.1322 | 190.6742 | 993.0717 | 24.292 | 17254.3391
2004 | 11 | 11 | 24 | 0.0081295 | 0.00094445 | 0.00037181 | 0.0013755 | 2.7704e-05 | 0.010849 |  | 11946.9828 | 1678.9814 | 190.6742 | 1217.6518 | 24.292 | 15058.5822
2004 | 11 | 12 | 1 | 0.0076474 | 0.00091274 | 0.00037181 | 0.0017709 | 2.7704e-05 | 0.010731 |  | 11238.4765 | 1622.623 | 190.6742 | 1567.597 | 24.292 | 14643.6627
2004 | 11 | 12 | 2 | 0.0071354 | 0.00090515 | 0.00037181 | 0.0018756 | 2.7704e-05 | 0.010316 |  | 10486.0407 | 1609.1305 | 190.6742 | 1660.3287 | 24.292 | 13970.4662
2004 | 11 | 12 | 3 | 0.0068894 | 0.00089368 | 0.00037181 | 0.0019526 | 2.7704e-05 | 0.010135 |  | 10124.6201 | 1588.7355 | 190.6742 | 1728.4634 | 24.292 | 13656.7853
2004 | 11 | 12 | 4 | 0.0068798 | 0.00090991 | 0.00037181 | 0.0020268 | 2.7704e-05 | 0.010216 |  | 10110.4105 | 1617.5781 | 190.6742 | 1794.1709 | 24.292 | 13737.1257
2004 | 11 | 12 | 5 | 0.0072048 | 0.00092536 | 0.00037181 | 0.0019691 | 2.7704e-05 | 0.010499 |  | 10587.9848 | 1645.0516 | 190.6742 | 1743.1055 | 24.292 | 14191.1082
2004 | 11 | 12 | 6 | 0.0081153 | 0.00096543 | 0.00037181 | 0.002067 | 2.7704e-05 | 0.011547 |  | 11926.1152 | 1716.2946 | 190.6742 | 1829.7612 | 24.292 | 15687.1372
2004 | 11 | 12 | 7 | 0.0095262 | 0.0010444 | 0.00037181 | 0.002065 | 2.7704e-05 | 0.013035 |  | 13999.6056 | 1856.6207 | 190.6742 | 1827.9766 | 24.292 | 17899.1691
2004 | 11 | 12 | 8 | 0.010571 | 0.001217 | 0.00017363 | 0.0022402 | 2.7704e-05 | 0.014229 |  | 15534.6707 | 2163.5703 | 89.0449 | 1983.0155 | 24.292 | 19794.5934
2004 | 11 | 12 | 9 | 0.010846 | 0.0013357 | 0 | 0.0024304 | 2.7704e-05 | 0.01464 |  | 15939.6166 | 2374.5269 | 0 | 2151.4561 | 24.292 | 20489.8916
2004 | 11 | 12 | 10 | 0.011072 | 0.0014414 | 0 | 0.0024724 | 2.7704e-05 | 0.015013 |  | 16270.905 | 2562.4624 | 0 | 2188.6155 | 24.292 | 21046.2749
2004 | 11 | 12 | 11 | 0.010681 | 0.0014848 | 0 | 0.0025394 | 2.7704e-05 | 0.014733 |  | 15697.0721 | 2639.5538 | 0 | 2247.9392 | 24.292 | 20608.8571
2004 | 11 | 12 | 12 | 0.010627 | 0.0014546 | 0 | 0.0022755 | 2.7704e-05 | 0.014385 |  | 15616.9508 | 2585.9322 | 0 | 2014.2958 | 24.292 | 20241.4708
2004 | 11 | 12 | 13 | 0.010348 | 0.0014469 | 0 | 0.0022749 | 2.7704e-05 | 0.014098 |  | 15207.2912 | 2572.1961 | 0 | 2013.8022 | 24.292 | 19817.5816
2004 | 11 | 12 | 14 | 0.0099708 | 0.0013972 | 0 | 0.0020142 | 2.7704e-05 | 0.01341 |  | 14652.9656 | 2483.7796 | 0 | 1783.0177 | 24.292 | 18944.0549
2004 | 11 | 12 | 15 | 0.010275 | 0.0013748 | 0 | 0.0019822 | 2.7704e-05 | 0.01366 |  | 15100.2009 | 2444.0167 | 0 | 1754.6914 | 24.292 | 19323.201
2004 | 11 | 12 | 16 | 0.01094 | 0.0013679 | 0 | 0.0021688 | 2.7704e-05 | 0.014505 |  | 16077.7499 | 2431.7866 | 0 | 1919.8721 | 24.292 | 20453.7005
2004 | 11 | 12 | 17 | 0.011912 | 0.0013264 | 0 | 0.002192 | 2.7704e-05 | 0.015458 |  | 17505.4395 | 2358.0582 | 0 | 1940.3622 | 24.292 | 21828.1519
2004 | 11 | 12 | 18 | 0.012882 | 0.0012887 | 0.00030971 | 0.0018973 | 2.7704e-05 | 0.016406 |  | 18931.7275 | 2290.9509 | 158.8316 | 1679.5491 | 24.292 | 23085.3512
2004 | 11 | 12 | 19 | 0.013486 | 0.0013184 | 0.00037181 | 0.0021924 | 2.7704e-05 | 0.017397 |  | 19819.3368 | 2343.7957 | 190.6742 | 1940.7811 | 24.292 | 24318.88
2004 | 11 | 12 | 20 | 0.013607 | 0.0013318 | 0.00037181 | 0.0023666 | 2.7704e-05 | 0.017705 |  | 19996.1712 | 2367.5883 | 190.6742 | 2094.9735 | 24.292 | 24673.6992
2004 | 11 | 12 | 21 | 0.013598 | 0.0011992 | 0.00037181 | 0.0017636 | 2.7704e-05 | 0.01696 |  | 19983.4465 | 2131.9566 | 190.6742 | 1561.1428 | 24.292 | 23891.5121
2004 | 11 | 12 | 22 | 0.012437 | 0.0011151 | 0.00037181 | 0.001978 | 2.7704e-05 | 0.015929 |  | 18276.8756 | 1982.332 | 190.6742 | 1750.9827 | 24.292 | 22225.1565
2004 | 11 | 12 | 23 | 0.010856 | 0.00099623 | 0.00037181 | 0.0016246 | 2.7704e-05 | 0.013877 |  | 15954.3097 | 1771.0346 | 190.6742 | 1438.1559 | 24.292 | 19378.4665
2004 | 11 | 12 | 24 | 0.0091599 | 0.0009453 | 0.00037181 | 0.0016885 | 2.7704e-05 | 0.012193 |  | 13461.2333 | 1680.4923 | 190.6742 | 1494.6851 | 24.292 | 16851.377
2004 | 11 | 13 | 1 | 0.0083193 | 0.00095341 | 0.00037181 | 0.0018111 | 2.7704e-05 | 0.011483 |  | 12225.9651 | 1694.9197 | 190.6742 | 1603.2056 | 24.292 | 15739.0566
2004 | 11 | 13 | 2 | 0.0076481 | 0.00092368 | 0.00037181 | 0.0018686 | 2.7704e-05 | 0.01084 |  | 11239.5856 | 1642.0718 | 190.6742 | 1654.1247 | 24.292 | 14750.7483
2004 | 11 | 13 | 3 | 0.0074024 | 0.00089372 | 0.00037181 | 0.0019143 | 2.7704e-05 | 0.01061 |  | 10878.3734 | 1588.8122 | 190.6742 | 1694.5635 | 24.292 | 14376.7154
2004 | 11 | 13 | 4 | 0.007267 | 0.00089191 | 0.00037181 | 0.0019875 | 2.7704e-05 | 0.010546 |  | 10679.4975 | 1585.5944 | 190.6742 | 1759.3549 | 24.292 | 14239.4131
2004 | 11 | 13 | 5 | 0.0072671 | 0.00093364 | 0.00037181 | 0.0020974 | 2.7704e-05 | 0.010698 |  | 10679.5387 | 1659.7733 | 190.6742 | 1856.6109 | 24.292 | 14410.8892
2004 | 11 | 13 | 6 | 0.0076723 | 0.00096104 | 0.00037181 | 0.0020312 | 2.7704e-05 | 0.011064 |  | 11275.1331 | 1708.4814 | 190.6742 | 1798.0526 | 24.292 | 14996.6333
2004 | 11 | 13 | 7 | 0.0084598 | 0.0010143 | 0.00037181 | 0.002001 | 2.7704e-05 | 0.011875 |  | 12432.4368 | 1803.0803 | 190.6742 | 1771.3185 | 24.292 | 16221.8019
2004 | 11 | 13 | 8 | 0.0095987 | 0.0011175 | 0.00017958 | 0.0020823 | 2.7704e-05 | 0.013006 |  | 14106.1516 | 1986.6897 | 92.0956 | 1843.2557 | 24.292 | 18052.4846
2004 | 11 | 13 | 9 | 0.010911 | 0.0012355 | 0 | 0.0023356 | 2.7704e-05 | 0.01451 |  | 16034.126 | 2196.4498 | 0 | 2067.534 | 24.292 | 20322.4019
2004 | 11 | 13 | 10 | 0.011387 | 0.0012821 | 0 | 0.0021109 | 2.7704e-05 | 0.014807 |  | 16733.8687 | 2279.1714 | 0 | 1868.6147 | 24.292 | 20905.9467
2004 | 11 | 13 | 11 | 0.011351 | 0.0013428 | 0 | 0.002265 | 2.7704e-05 | 0.014987 |  | 16681.5376 | 2387.2428 | 0 | 2005.0497 | 24.292 | 21098.1221
2004 | 11 | 13 | 12 | 0.011469 | 0.0012931 | 0 | 0.0018751 | 2.7704e-05 | 0.014665 |  | 16854.9931 | 2298.8195 | 0 | 1659.8233 | 24.292 | 20837.928
2004 | 11 | 13 | 13 | 0.011466 | 0.0012566 | 0 | 0.0015357 | 2.7704e-05 | 0.014286 |  | 16850.2256 | 2233.9957 | 0 | 1359.4305 | 24.292 | 20467.9439
2004 | 11 | 13 | 14 | 0.011207 | 0.0012279 | 0 | 0.0014484 | 2.7704e-05 | 0.013911 |  | 16469.5704 | 2182.9366 | 0 | 1282.1017 | 24.292 | 19958.9008
2004 | 11 | 13 | 15 | 0.010904 | 0.0011945 | 0 | 0.0014006 | 2.7704e-05 | 0.013527 |  | 16024.4799 | 2123.5592 | 0 | 1239.852 | 24.292 | 19412.1831
2004 | 11 | 13 | 16 | 0.011137 | 0.0012248 | 0 | 0.0017089 | 2.7704e-05 | 0.014098 |  | 16366.9499 | 2177.333 | 0 | 1512.7292 | 24.292 | 20081.3041
2004 | 11 | 13 | 17 | 0.012324 | 0.0012405 | 0 | 0.0019507 | 2.7704e-05 | 0.015543 |  | 18110.6431 | 2205.254 | 0 | 1726.775 | 24.292 | 22066.9641
2004 | 11 | 13 | 18 | 0.013771 | 0.001249 | 0.00031603 | 0.0019879 | 2.7704e-05 | 0.017351 |  | 20237.3173 | 2220.4613 | 162.0731 | 1759.7004 | 24.292 | 24403.8441
2004 | 11 | 13 | 19 | 0.01406 | 0.0012147 | 0.00037181 | 0.0018861 | 2.7704e-05 | 0.017561 |  | 20662.9783 | 2159.4452 | 190.6742 | 1669.5925 | 24.292 | 24706.9823
2004 | 11 | 13 | 20 | 0.013418 | 0.0011572 | 0.00037181 | 0.0017098 | 2.7704e-05 | 0.016685 |  | 19719.4728 | 2057.2527 | 190.6742 | 1513.5535 | 24.292 | 23505.2453
2004 | 11 | 13 | 21 | 0.012951 | 0.0011035 | 0.00037181 | 0.001687 | 2.7704e-05 | 0.016141 |  | 19032.7764 | 1961.6904 | 190.6742 | 1493.3421 | 24.292 | 22702.7752
2004 | 11 | 13 | 22 | 0.011985 | 0.001064 | 0.00037181 | 0.0017029 | 2.7704e-05 | 0.015151 |  | 17612.702 | 1891.6046 | 190.6742 | 1507.4262 | 24.292 | 21226.6991
2004 | 11 | 13 | 23 | 0.010602 | 0.00099934 | 0.00037181 | 0.0017311 | 2.7704e-05 | 0.013732 |  | 15580.1326 | 1776.5642 | 190.6742 | 1532.3569 | 24.292 | 19104.02
2004 | 11 | 13 | 24 | 0.0093449 | 0.00095936 | 0.00037181 | 0.0018317 | 2.7704e-05 | 0.012535 |  | 13733.1027 | 1705.4951 | 190.6742 | 1621.4574 | 24.292 | 17275.0215
2004 | 11 | 14 | 1 | 0.0084561 | 0.00098455 | 0.00037181 | 0.0015667 | 2.7704e-05 | 0.011407 |  | 12426.9649 | 1750.2831 | 190.6742 | 1386.8551 | 24.292 | 15779.0694
2004 | 11 | 14 | 2 | 0.0080404 | 0.00099436 | 0.00037181 | 0.0017563 | 2.7704e-05 | 0.011191 |  | 11815.9996 | 1767.7113 | 190.6742 | 1554.6878 | 24.292 | 15353.365
2004 | 11 | 14 | 3 | 0.0076796 | 0.00097435 | 0.00037181 | 0.0017518 | 2.7704e-05 | 0.010805 |  | 11285.761 | 1732.1488 | 190.6742 | 1550.7296 | 24.292 | 14783.6057
2004 | 11 | 14 | 4 | 0.0075831 | 0.00096215 | 0.00037181 | 0.00172 | 2.7704e-05 | 0.010665 |  | 11144.0366 | 1710.4567 | 190.6742 | 1522.5241 | 24.292 | 14591.9836
2004 | 11 | 14 | 5 | 0.0074547 | 0.00097753 | 0.00037181 | 0.0019021 | 2.7704e-05 | 0.010734 |  | 10955.2611 | 1737.7936 | 190.6742 | 1683.7609 | 24.292 | 14591.7818
2004 | 11 | 14 | 6 | 0.0076587 | 0.001001 | 0.00037181 | 0.0018659 | 2.7704e-05 | 0.010925 |  | 11255.1169 | 1779.487 | 190.6742 | 1651.7108 | 24.292 | 14901.2811
2004 | 11 | 14 | 7 | 0.0086211 | 0.0010603 | 0.00037181 | 0.001807 | 2.7704e-05 | 0.011888 |  | 12669.391 | 1885.0112 | 190.6742 | 1599.6162 | 24.292 | 16368.9847
2004 | 11 | 14 | 8 | 0.0096357 | 0.00119 | 0.00019222 | 0.0018451 | 2.7704e-05 | 0.012891 |  | 14160.5018 | 2115.5277 | 98.5786 | 1633.3341 | 24.292 | 18032.2342
2004 | 11 | 14 | 9 | 0.011169 | 0.0013071 | 0 | 0.0019847 | 2.7704e-05 | 0.014489 |  | 16414.3043 | 2323.6672 | 0 | 1756.8452 | 24.292 | 20519.1088
2004 | 11 | 14 | 10 | 0.011791 | 0.0014049 | 0 | 0.0018321 | 2.7704e-05 | 0.015056 |  | 17328.5902 | 2497.6085 | 0 | 1621.8036 | 24.292 | 21472.2944
2004 | 11 | 14 | 11 | 0.012442 | 0.0014569 | 0 | 0.0019913 | 2.7704e-05 | 0.015918 |  | 18284.9601 | 2590.0805 | 0 | 1762.7201 | 24.292 | 22662.0527
2004 | 11 | 14 | 12 | 0.012208 | 0.0014367 | 0 | 0.0018673 | 2.7704e-05 | 0.01554 |  | 17940.6049 | 2554.0889 | 0 | 1653.0013 | 24.292 | 22171.9871
2004 | 11 | 14 | 13 | 0.011974 | 0.0014295 | 0 | 0.0018025 | 2.7704e-05 | 0.015234 |  | 17596.7917 | 2541.231 | 0 | 1595.5722 | 24.292 | 21757.8869
2004 | 11 | 14 | 14 | 0.011878 | 0.0014013 | 0 | 0.0015596 | 2.7704e-05 | 0.014866 |  | 17455.2238 | 2491.2396 | 0 | 1380.5647 | 24.292 | 21351.3201
2004 | 11 | 14 | 15 | 0.011207 | 0.0013615 | 0 | 0.0014813 | 2.7704e-05 | 0.014077 |  | 16469.0855 | 2420.3992 | 0 | 1311.2445 | 24.292 | 20225.0212
2004 | 11 | 14 | 16 | 0.011827 | 0.0013322 | 0 | 0.0014629 | 2.7704e-05 | 0.01465 |  | 17380.431 | 2368.3505 | 0 | 1294.9997 | 24.292 | 21068.0733
2004 | 11 | 14 | 17 | 0.013441 | 0.0013084 | 0 | 0.0015008 | 2.7704e-05 | 0.016277 |  | 19752.08 | 2325.9124 | 0 | 1328.5127 | 24.292 | 23430.7972
2004 | 11 | 14 | 18 | 0.014955 | 0.0013315 | 0.00032236 | 0.001705 | 2.7704e-05 | 0.018341 |  | 21977.267 | 2367.0009 | 165.3146 | 1509.318 | 24.292 | 26043.1924
2004 | 11 | 14 | 19 | 0.01501 | 0.0012476 | 0.00037181 | 0.0013458 | 2.7704e-05 | 0.018003 |  | 22058.121 | 2217.9937 | 190.6742 | 1191.3373 | 24.292 | 25682.4182
2004 | 11 | 14 | 20 | 0.014292 | 0.0012569 | 0.00037181 | 0.0014634 | 2.7704e-05 | 0.017411 |  | 21002.5582 | 2234.4209 | 190.6742 | 1295.406 | 24.292 | 24747.3513
2004 | 11 | 14 | 21 | 0.013988 | 0.0012033 | 0.00037181 | 0.0012444 | 2.7704e-05 | 0.016836 |  | 20557.2015 | 2139.2283 | 190.6742 | 1101.5782 | 24.292 | 24012.9743
2004 | 11 | 14 | 22 | 0.01273 | 0.0011137 | 0.00037181 | 0.0011113 | 2.7704e-05 | 0.015355 |  | 18708.1817 | 1979.9357 | 190.6742 | 983.777 | 24.292 | 21886.8607
2004 | 11 | 14 | 23 | 0.011204 | 0.0010403 | 0.00037181 | 0.00098017 | 2.7704e-05 | 0.013624 |  | 16464.9194 | 1849.3763 | 190.6742 | 867.6635 | 24.292 | 19396.9254
2004 | 11 | 14 | 24 | 0.0094525 | 0.0010404 | 0.00037181 | 0.0014888 | 2.7704e-05 | 0.012381 |  | 13891.1738 | 1849.6532 | 190.6742 | 1317.9379 | 24.292 | 17273.7312
2004 | 11 | 15 | 1 | 0.0069981 | 0.00085536 | 0.00037181 | 0.0013184 | 2.7704e-05 | 0.0095714 |  | 10284.3327 | 1520.613 | 190.6742 | 1167.0372 | 24.292 | 13186.9492
2004 | 11 | 15 | 2 | 0.0065622 | 0.00082961 | 0.00037181 | 0.0014236 | 2.7704e-05 | 0.0092149 |  | 9643.7491 | 1474.8266 | 190.6742 | 1260.1784 | 24.292 | 12593.7204
2004 | 11 | 15 | 3 | 0.0063031 | 0.00083401 | 0.00037181 | 0.0015354 | 2.7704e-05 | 0.009072 |  | 9262.989 | 1482.66 | 190.6742 | 1359.1151 | 24.292 | 12319.7304
2004 | 11 | 15 | 4 | 0.0062746 | 0.00083825 | 0.00037181 | 0.0016084 | 2.7704e-05 | 0.0091208 |  | 9221.0739 | 1490.1864 | 190.6742 | 1423.8148 | 24.292 | 12350.0414
2004 | 11 | 15 | 5 | 0.0064737 | 0.00085716 | 0.00037181 | 0.0016011 | 2.7704e-05 | 0.0093314 |  | 9513.582 | 1523.8134 | 190.6742 | 1417.3073 | 24.292 | 12669.6689
2004 | 11 | 15 | 6 | 0.0070355 | 0.00089075 | 0.00037181 | 0.0014522 | 2.7704e-05 | 0.0097779 |  | 10339.212 | 1583.524 | 190.6742 | 1285.4845 | 24.292 | 13423.1867
2004 | 11 | 15 | 7 | 0.0081968 | 0.00098863 | 0.00037181 | 0.0013921 | 2.7704e-05 | 0.010977 |  | 12045.9481 | 1757.5324 | 190.6742 | 1232.2733 | 24.292 | 15250.72
2004 | 11 | 15 | 8 | 0.0096554 | 0.0011512 | 0.00019817 | 0.00149 | 2.7704e-05 | 0.012522 |  | 14189.3957 | 2046.4653 | 101.6294 | 1319.0007 | 24.292 | 17680.7831
2004 | 11 | 15 | 9 | 0.0098166 | 0.0012755 | 0 | 0.0017429 | 2.7704e-05 | 0.012863 |  | 14426.3167 | 2267.4422 | 0 | 1542.7987 | 24.292 | 18260.8497
2004 | 11 | 15 | 10 | 0.009848 | 0.0013745 | 0 | 0.0018712 | 2.7704e-05 | 0.013121 |  | 14472.5305 | 2443.451 | 0 | 1656.4366 | 24.292 | 18596.7102
2004 | 11 | 15 | 11 | 0.0097121 | 0.0013904 | 0 | 0.0015904 | 2.7704e-05 | 0.012721 |  | 14272.698 | 2471.8589 | 0 | 1407.8001 | 24.292 | 18176.649
2004 | 11 | 15 | 12 | 0.0098875 | 0.0013485 | 0 | 0.0013628 | 2.7704e-05 | 0.012626 |  | 14530.4879 | 2397.2868 | 0 | 1206.336 | 24.292 | 18158.4027
2004 | 11 | 15 | 13 | 0.0094454 | 0.0013662 | 0 | 0.0014957 | 2.7704e-05 | 0.012335 |  | 13880.8647 | 2428.7559 | 0 | 1324.0528 | 24.292 | 17657.9655
2004 | 11 | 15 | 14 | 0.0090737 | 0.0013377 | 0 | 0.0012674 | 2.7704e-05 | 0.011706 |  | 13334.5373 | 2378.1257 | 0 | 1121.8835 | 24.292 | 16858.8385
2004 | 11 | 15 | 15 | 0.0089154 | 0.0013011 | 0 | 0.001242 | 2.7704e-05 | 0.011486 |  | 13101.9504 | 2313.0459 | 0 | 1099.4732 | 24.292 | 16538.7615
2004 | 11 | 15 | 16 | 0.0094936 | 0.001285 | 0 | 0.0013223 | 2.7704e-05 | 0.012129 |  | 13951.574 | 2284.4082 | 0 | 1170.5064 | 24.292 | 17430.7807
2004 | 11 | 15 | 17 | 0.011058 | 0.0012213 | 0 | 0.0012419 | 2.7704e-05 | 0.013549 |  | 16250.8102 | 2171.1487 | 0 | 1099.387 | 24.292 | 19545.638
2004 | 11 | 15 | 18 | 0.012931 | 0.0012204 | 0.0003283 | 0.0012585 | 2.7704e-05 | 0.015766 |  | 19002.9833 | 2169.6021 | 168.3653 | 1114.028 | 24.292 | 22479.2708
2004 | 11 | 15 | 19 | 0.013104 | 0.0012128 | 0.00037181 | 0.001244 | 2.7704e-05 | 0.01596 |  | 19257.4859 | 2156.132 | 190.6742 | 1101.2129 | 24.292 | 22729.797
2004 | 11 | 15 | 20 | 0.012604 | 0.0011849 | 0.00037181 | 0.0011713 | 2.7704e-05 | 0.015359 |  | 18522.1491 | 2106.5001 | 190.6742 | 1036.8275 | 24.292 | 21880.4428
2004 | 11 | 15 | 21 | 0.012196 | 0.0011068 | 0.00037181 | 0.0010016 | 2.7704e-05 | 0.014703 |  | 17922.346 | 1967.575 | 190.6742 | 886.6647 | 24.292 | 20991.552
2004 | 11 | 15 | 22 | 0.011493 | 0.0010116 | 0.00037181 | 0.0010971 | 2.7704e-05 | 0.014001 |  | 16889.691 | 1798.4216 | 190.6742 | 971.1407 | 24.292 | 19874.2195
2004 | 11 | 15 | 23 | 0.0096313 | 0.00095199 | 0.00037181 | 0.00096885 | 2.7704e-05 | 0.011952 |  | 14153.9849 | 1692.3982 | 190.6742 | 857.6404 | 24.292 | 16918.9897
2004 | 11 | 15 | 24 | 0.0078766 | 0.00094723 | 0.00037181 | 0.0014008 | 2.7704e-05 | 0.010624 |  | 11575.3113 | 1683.9403 | 190.6742 | 1239.9767 | 24.292 | 14714.1946
2004 | 11 | 16 | 1 | 0.007022 | 0.00088544 | 0.00037181 | 0.0013883 | 2.7704e-05 | 0.0096953 |  | 10319.4723 | 1574.0805 | 190.6742 | 1228.9467 | 24.292 | 13337.4658
2004 | 11 | 16 | 2 | 0.0066227 | 0.00086702 | 0.00037181 | 0.0014186 | 2.7704e-05 | 0.0093079 |  | 9732.6234 | 1541.3455 | 190.6742 | 1255.8073 | 24.292 | 12744.7424
2004 | 11 | 16 | 3 | 0.0064381 | 0.00085793 | 0.00037181 | 0.0014648 | 2.7704e-05 | 0.0091603 |  | 9461.3382 | 1525.1879 | 190.6742 | 1296.6474 | 24.292 | 12498.1397
2004 | 11 | 16 | 4 | 0.0063804 | 0.00086633 | 0.00037181 | 0.0015814 | 2.7704e-05 | 0.0092276 |  | 9376.5292 | 1540.1144 | 190.6742 | 1399.8838 | 24.292 | 12531.4936
2004 | 11 | 16 | 5 | 0.0067273 | 0.00086285 | 0.00037181 | 0.0014526 | 2.7704e-05 | 0.0094422 |  | 9886.2996 | 1533.9252 | 190.6742 | 1285.8414 | 24.292 | 12921.0324
2004 | 11 | 16 | 6 | 0.0074041 | 0.00088165 | 0.00037181 | 0.001351 | 2.7704e-05 | 0.010036 |  | 10880.9908 | 1567.341 | 190.6742 | 1195.8895 | 24.292 | 13859.1876
2004 | 11 | 16 | 7 | 0.008583 | 0.00097207 | 0.00037181 | 0.0013423 | 2.7704e-05 | 0.011297 |  | 12613.495 | 1728.1001 | 190.6742 | 1188.2142 | 24.292 | 15744.7756
2004 | 11 | 16 | 8 | 0.01006 | 0.0011277 | 0.00020449 | 0.0014582 | 2.7704e-05 | 0.012878 |  | 14783.4323 | 2004.7701 | 104.8708 | 1290.7878 | 24.292 | 18208.1531
2004 | 11 | 16 | 9 | 0.0099633 | 0.0013026 | 0 | 0.0018878 | 2.7704e-05 | 0.013181 |  | 14641.8595 | 2315.6223 | 0 | 1671.0761 | 24.292 | 18652.8499
2004 | 11 | 16 | 10 | 0.0095851 | 0.0014132 | 0 | 0.0019775 | 2.7704e-05 | 0.013003 |  | 14086.0552 | 2512.2936 | 0 | 1750.5223 | 24.292 | 18373.1631
2004 | 11 | 16 | 11 | 0.0095754 | 0.0014135 | 0 | 0.0017483 | 2.7704e-05 | 0.012765 |  | 14071.803 | 2512.7722 | 0 | 1547.5939 | 24.292 | 18156.4611
2004 | 11 | 16 | 12 | 0.0094854 | 0.0013823 | 0 | 0.0015523 | 2.7704e-05 | 0.012448 |  | 13939.5306 | 2457.3744 | 0 | 1374.1063 | 24.292 | 17795.3034
2004 | 11 | 16 | 13 | 0.0090876 | 0.0014151 | 0 | 0.0017658 | 2.7704e-05 | 0.012296 |  | 13355.0318 | 2515.7706 | 0 | 1563.1075 | 24.292 | 17458.202
2004 | 11 | 16 | 14 | 0.0089479 | 0.0013729 | 0 | 0.0016145 | 2.7704e-05 | 0.011963 |  | 13149.6166 | 2440.6664 | 0 | 1429.1819 | 24.292 | 17043.7569
2004 | 11 | 16 | 15 | 0.0088598 | 0.0013472 | 0 | 0.0015607 | 2.7704e-05 | 0.011795 |  | 13020.2373 | 2394.9255 | 0 | 1381.5819 | 24.292 | 16821.0367
2004 | 11 | 16 | 16 | 0.0097654 | 0.0013085 | 0 | 0.0015059 | 2.7704e-05 | 0.012608 |  | 14351.0557 | 2326.2014 | 0 | 1333.0825 | 24.292 | 18034.6316
2004 | 11 | 16 | 17 | 0.011278 | 0.0013003 | 0 | 0.0016625 | 2.7704e-05 | 0.014268 |  | 16573.6748 | 2311.5221 | 0 | 1471.6613 | 24.292 | 20381.1502
2004 | 11 | 16 | 18 | 0.012616 | 0.001265 | 0.00033463 | 0.001565 | 2.7704e-05 | 0.015808 |  | 18539.5803 | 2248.7727 | 171.6068 | 1385.397 | 24.292 | 22369.6489
2004 | 11 | 16 | 19 | 0.01296 | 0.0012498 | 0.00037181 | 0.0014375 | 2.7704e-05 | 0.016047 |  | 19045.7678 | 2221.912 | 190.6742 | 1272.4888 | 24.292 | 22755.1349
2004 | 11 | 16 | 20 | 0.01258 | 0.0012029 | 0.00037181 | 0.0012141 | 2.7704e-05 | 0.015396 |  | 18487.135 | 2138.4202 | 190.6742 | 1074.7574 | 24.292 | 21915.2789
2004 | 11 | 16 | 21 | 0.012197 | 0.0011432 | 0.00037181 | 0.0011236 | 2.7704e-05 | 0.014863 |  | 17924.7578 | 2032.3123 | 190.6742 | 994.6182 | 24.292 | 21166.6545
2004 | 11 | 16 | 22 | 0.011137 | 0.0010095 | 0.00037181 | 0.0010494 | 2.7704e-05 | 0.013596 |  | 16367.2345 | 1794.6248 | 190.6742 | 928.9527 | 24.292 | 19305.7782
2004 | 11 | 16 | 23 | 0.0096511 | 0.00096286 | 0.00037181 | 0.0010973 | 2.7704e-05 | 0.012111 |  | 14183.1538 | 1711.7259 | 190.6742 | 971.3424 | 24.292 | 17081.1884
2004 | 11 | 16 | 24 | 0.0080457 | 0.00093902 | 0.00037181 | 0.0013527 | 2.7704e-05 | 0.010737 |  | 11823.8735 | 1669.3341 | 190.6742 | 1197.4473 | 24.292 | 14905.6212
2004 | 11 | 17 | 1 | 0.0068157 | 0.00087188 | 0.00037181 | 0.0013327 | 2.7704e-05 | 0.0094198 |  | 10016.2119 | 1549.9832 | 190.6742 | 1179.7305 | 24.292 | 12960.8918
2004 | 11 | 17 | 2 | 0.0064236 | 0.00085403 | 0.00037181 | 0.0013662 | 2.7704e-05 | 0.0090434 |  | 9440.0647 | 1518.247 | 190.6742 | 1209.3931 | 24.292 | 12382.6711
2004 | 11 | 17 | 3 | 0.006244 | 0.00084498 | 0.00037181 | 0.0014116 | 2.7704e-05 | 0.0089 |  | 9176.0369 | 1502.1498 | 190.6742 | 1249.5424 | 24.292 | 12142.6954
2004 | 11 | 17 | 4 | 0.006187 | 0.00085309 | 0.00037181 | 0.0015259 | 2.7704e-05 | 0.0089654 |  | 9092.2583 | 1516.5763 | 190.6742 | 1350.7148 | 24.292 | 12174.5156
2004 | 11 | 17 | 5 | 0.0065271 | 0.00084958 | 0.00037181 | 0.0013977 | 2.7704e-05 | 0.0091739 |  | 9592.1285 | 1510.3299 | 190.6742 | 1237.2664 | 24.292 | 12554.691
2004 | 11 | 17 | 6 | 0.0071887 | 0.00086784 | 0.00037181 | 0.001295 | 2.7704e-05 | 0.009751 |  | 10564.3658 | 1542.7951 | 190.6742 | 1146.3704 | 24.292 | 13468.4976
2004 | 11 | 17 | 7 | 0.0083369 | 0.00095691 | 0.00037181 | 0.0012826 | 2.7704e-05 | 0.010976 |  | 12251.7493 | 1701.1362 | 190.6742 | 1135.3651 | 24.292 | 15303.2168
2004 | 11 | 17 | 8 | 0.0097745 | 0.0011096 | 0.00021676 | 0.0013832 | 2.7704e-05 | 0.012512 |  | 14364.4628 | 1972.5221 | 111.1631 | 1224.4139 | 24.292 | 17696.8539
2004 | 11 | 17 | 9 | 0.0096839 | 0.0012835 | 0 | 0.0018117 | 2.7704e-05 | 0.012807 |  | 14231.3221 | 2281.646 | 0 | 1603.707 | 24.292 | 18140.9671
2004 | 11 | 17 | 10 | 0.0093138 | 0.0013932 | 0 | 0.0018993 | 2.7704e-05 | 0.012634 |  | 13687.3563 | 2476.7243 | 0 | 1681.2891 | 24.292 | 17869.6617
2004 | 11 | 17 | 11 | 0.0093107 | 0.0013933 | 0 | 0.0016703 | 2.7704e-05 | 0.012402 |  | 13682.8301 | 2476.9898 | 0 | 1478.6112 | 24.292 | 17662.7232
2004 | 11 | 17 | 12 | 0.0092274 | 0.0013624 | 0 | 0.0014764 | 2.7704e-05 | 0.012094 |  | 13560.374 | 2422.0661 | 0 | 1306.9538 | 24.292 | 17313.6859
2004 | 11 | 17 | 13 | 0.0088345 | 0.0013952 | 0 | 0.0016894 | 2.7704e-05 | 0.011947 |  | 12983.0359 | 2480.3142 | 0 | 1495.5226 | 24.292 | 16983.1647
2004 | 11 | 17 | 14 | 0.0086991 | 0.0013536 | 0 | 0.0015426 | 2.7704e-05 | 0.011623 |  | 12784.0312 | 2406.3934 | 0 | 1365.531 | 24.292 | 16580.2475
2004 | 11 | 17 | 15 | 0.0086188 | 0.0013276 | 0 | 0.001486 | 2.7704e-05 | 0.01146 |  | 12666.0987 | 2360.2174 | 0 | 1315.4676 | 24.292 | 16366.0757
2004 | 11 | 17 | 16 | 0.0095017 | 0.0012892 | 0 | 0.0014307 | 2.7704e-05 | 0.012249 |  | 13963.5917 | 2291.7784 | 0 | 1266.4698 | 24.292 | 17546.132
2004 | 11 | 17 | 17 | 0.010979 | 0.0012797 | 0 | 0.0015761 | 2.7704e-05 | 0.013863 |  | 16134.9817 | 2274.9414 | 0 | 1395.2065 | 24.292 | 19829.4216
2004 | 11 | 17 | 18 | 0.012279 | 0.0012432 | 0.00034095 | 0.0014682 | 2.7704e-05 | 0.015359 |  | 18044.3793 | 2210.1311 | 174.8483 | 1299.6816 | 24.292 | 21753.3323
2004 | 11 | 17 | 19 | 0.012625 | 0.0012279 | 0.00037181 | 0.0013387 | 2.7704e-05 | 0.015591 |  | 18553.0396 | 2182.961 | 190.6742 | 1185.0233 | 24.292 | 22135.9902
2004 | 11 | 17 | 20 | 0.012251 | 0.0011825 | 0.00037181 | 0.0011262 | 2.7704e-05 | 0.014959 |  | 18003.3417 | 2102.1906 | 190.6742 | 996.9162 | 24.292 | 21317.4148
2004 | 11 | 17 | 21 | 0.011883 | 0.0011231 | 0.00037181 | 0.0010353 | 2.7704e-05 | 0.014441 |  | 17463.2973 | 1996.6348 | 190.6742 | 916.4555 | 24.292 | 20591.3538
2004 | 11 | 17 | 22 | 0.010845 | 0.00099175 | 0.00037181 | 0.00097274 | 2.7704e-05 | 0.013209 |  | 15938.2168 | 1763.0796 | 190.6742 | 861.0797 | 24.292 | 18777.3424
2004 | 11 | 17 | 23 | 0.0093898 | 0.00094692 | 0.00037181 | 0.0010304 | 2.7704e-05 | 0.011767 |  | 13799.0754 | 1683.3829 | 190.6742 | 912.1589 | 24.292 | 16609.5834
2004 | 11 | 17 | 24 | 0.0078176 | 0.00092424 | 0.00037181 | 0.0012906 | 2.7704e-05 | 0.010432 |  | 11488.5637 | 1643.0582 | 190.6742 | 1142.4169 | 24.292 | 14489.0051
2004 | 11 | 18 | 1 | 0.0068566 | 0.00087457 | 0.00037181 | 0.0013437 | 2.7704e-05 | 0.0094743 |  | 10076.2774 | 1554.756 | 190.6742 | 1189.4784 | 24.292 | 13035.4781
2004 | 11 | 18 | 2 | 0.0064631 | 0.0008566 | 0.00037181 | 0.0013766 | 2.7704e-05 | 0.0090958 |  | 9498.0105 | 1522.822 | 190.6742 | 1218.586 | 24.292 | 12454.3848
2004 | 11 | 18 | 3 | 0.0062824 | 0.00084754 | 0.00037181 | 0.0014221 | 2.7704e-05 | 0.0089516 |  | 9232.5455 | 1506.7128 | 190.6742 | 1258.8722 | 24.292 | 12213.0968
2004 | 11 | 18 | 4 | 0.0062253 | 0.00085571 | 0.00037181 | 0.0015369 | 2.7704e-05 | 0.0090174 |  | 9148.5626 | 1521.2384 | 190.6742 | 1360.4534 | 24.292 | 12245.2207
2004 | 11 | 18 | 5 | 0.0065668 | 0.00085221 | 0.00037181 | 0.0014086 | 2.7704e-05 | 0.009227 |  | 9650.3937 | 1515.0033 | 190.6742 | 1246.8873 | 24.292 | 12627.2506
2004 | 11 | 18 | 6 | 0.0072314 | 0.00087057 | 0.00037181 | 0.0013061 | 2.7704e-05 | 0.0098075 |  | 10627.0789 | 1547.6569 | 190.6742 | 1156.1786 | 24.292 | 13545.8806
2004 | 11 | 18 | 7 | 0.0083856 | 0.00095991 | 0.00037181 | 0.0012944 | 2.7704e-05 | 0.011039 |  | 12323.3995 | 1706.4768 | 190.6742 | 1145.8328 | 24.292 | 15390.6753
2004 | 11 | 18 | 8 | 0.0098259 | 0.0011128 | 0.00022308 | 0.0013948 | 2.7704e-05 | 0.012584 |  | 14439.9297 | 1978.1885 | 114.4045 | 1234.7003 | 24.292 | 17791.5151
2004 | 11 | 18 | 9 | 0.0097392 | 0.0012872 | 0 | 0.0018267 | 2.7704e-05 | 0.012881 |  | 14312.6354 | 2288.3755 | 0 | 1617.0503 | 24.292 | 18242.3533
2004 | 11 | 18 | 10 | 0.0093675 | 0.0013971 | 0 | 0.0019148 | 2.7704e-05 | 0.012707 |  | 13766.3253 | 2483.7693 | 0 | 1695.0018 | 24.292 | 17969.3884
2004 | 11 | 18 | 11 | 0.0093631 | 0.0013973 | 0 | 0.0016858 | 2.7704e-05 | 0.012474 |  | 13759.8727 | 2484.0771 | 0 | 1492.2743 | 24.292 | 17760.5162
2004 | 11 | 18 | 12 | 0.0092785 | 0.0013664 | 0 | 0.0014915 | 2.7704e-05 | 0.012164 |  | 13635.4717 | 2429.0594 | 0 | 1320.2542 | 24.292 | 17409.0773
2004 | 11 | 18 | 13 | 0.0088846 | 0.0013992 | 0 | 0.0017046 | 2.7704e-05 | 0.012016 |  | 13056.7157 | 2487.3369 | 0 | 1508.9088 | 24.292 | 17077.2534
2004 | 11 | 18 | 14 | 0.0087484 | 0.0013574 | 0 | 0.0015568 | 2.7704e-05 | 0.01169 |  | 12856.4413 | 2413.1817 | 0 | 1378.1381 | 24.292 | 16672.0531
2004 | 11 | 18 | 15 | 0.0086666 | 0.0013315 | 0 | 0.0015008 | 2.7704e-05 | 0.011527 |  | 12736.241 | 2367.0918 | 0 | 1328.5623 | 24.292 | 16456.1872
2004 | 11 | 18 | 16 | 0.009554 | 0.001293 | 0 | 0.0014456 | 2.7704e-05 | 0.01232 |  | 14040.3358 | 2298.5964 | 0 | 1279.6636 | 24.292 | 17642.8878
2004 | 11 | 18 | 17 | 0.011038 | 0.0012838 | 0 | 0.0015932 | 2.7704e-05 | 0.013943 |  | 16221.8721 | 2282.1867 | 0 | 1410.3496 | 24.292 | 19938.7005
2004 | 11 | 18 | 18 | 0.012341 | 0.0012472 | 0.00034689 | 0.0014847 | 2.7704e-05 | 0.015448 |  | 18136.2765 | 2217.1915 | 177.899 | 1314.3054 | 24.292 | 21869.9645
2004 | 11 | 18 | 19 | 0.012691 | 0.0012323 | 0.00037181 | 0.0013583 | 2.7704e-05 | 0.015681 |  | 18650.6323 | 2190.6758 | 190.6742 | 1202.3471 | 24.292 | 22258.6214
2004 | 11 | 18 | 20 | 0.012316 | 0.0011865 | 0.00037181 | 0.0011436 | 2.7704e-05 | 0.015046 |  | 18099.1644 | 2109.3664 | 190.6742 | 1012.3337 | 24.292 | 21435.8308
2004 | 11 | 18 | 21 | 0.011945 | 0.0011271 | 0.00037181 | 0.0010528 | 2.7704e-05 | 0.014525 |  | 17554.6965 | 2003.7012 | 190.6742 | 931.9366 | 24.292 | 20705.3005
2004 | 11 | 18 | 22 | 0.010903 | 0.00099527 | 0.00037181 | 0.00098792 | 2.7704e-05 | 0.013286 |  | 16023.1902 | 1769.3276 | 190.6742 | 874.5227 | 24.292 | 18882.0068
2004 | 11 | 18 | 23 | 0.0094416 | 0.00095008 | 0.00037181 | 0.0010437 | 2.7704e-05 | 0.011835 |  | 13875.148 | 1688.9967 | 190.6742 | 923.881 | 24.292 | 16702.9919
2004 | 11 | 18 | 24 | 0.0078628 | 0.00092717 | 0.00037181 | 0.0013029 | 2.7704e-05 | 0.010492 |  | 11554.9772 | 1648.2625 | 190.6742 | 1153.3165 | 24.292 | 14571.5225
2004 | 11 | 19 | 1 | 0.0067552 | 0.00087958 | 0.00037181 | 0.0014782 | 2.7704e-05 | 0.0095125 |  | 9927.3766 | 1563.6671 | 190.6742 | 1308.5321 | 24.292 | 13014.5421
2004 | 11 | 19 | 2 | 0.0062777 | 0.000873 | 0.00037181 | 0.0015945 | 2.7704e-05 | 0.0091448 |  | 9225.6429 | 1551.9775 | 190.6742 | 1411.5077 | 24.292 | 12404.0944
2004 | 11 | 19 | 3 | 0.0060583 | 0.00086073 | 0.00037181 | 0.0016663 | 2.7704e-05 | 0.0089848 |  | 8903.2215 | 1530.1603 | 190.6742 | 1474.9888 | 24.292 | 12123.3368
2004 | 11 | 19 | 4 | 0.006047 | 0.00087592 | 0.00037181 | 0.001734 | 2.7704e-05 | 0.0090564 |  | 8886.583 | 1557.1563 | 190.6742 | 1534.9616 | 24.292 | 12193.6672
2004 | 11 | 19 | 5 | 0.0063405 | 0.00089144 | 0.00037181 | 0.0016756 | 2.7704e-05 | 0.0093071 |  | 9317.8968 | 1584.7481 | 190.6742 | 1483.2937 | 24.292 | 12600.9049
2004 | 11 | 19 | 6 | 0.0071565 | 0.00092918 | 0.00037181 | 0.0017514 | 2.7704e-05 | 0.010237 |  | 10517.038 | 1651.8514 | 190.6742 | 1550.3798 | 24.292 | 13934.2354
2004 | 11 | 19 | 7 | 0.0084274 | 0.0010053 | 0.00037181 | 0.0017233 | 2.7704e-05 | 0.011556 |  | 12384.8389 | 1787.1795 | 190.6742 | 1525.486 | 24.292 | 15912.4706
2004 | 11 | 19 | 8 | 0.0093441 | 0.0011709 | 0.0002294 | 0.0018421 | 2.7704e-05 | 0.012614 |  | 13731.9573 | 2081.5966 | 117.646 | 1630.6181 | 24.292 | 17586.1101
2004 | 11 | 19 | 9 | 0.0095989 | 0.001293 | 0 | 0.0020588 | 2.7704e-05 | 0.012978 |  | 14106.3777 | 2298.614 | 0 | 1822.5152 | 24.292 | 18251.799
2004 | 11 | 19 | 10 | 0.0097931 | 0.0013978 | 0 | 0.0020906 | 2.7704e-05 | 0.013309 |  | 14391.8164 | 2484.9007 | 0 | 1850.6223 | 24.292 | 18751.6313
2004 | 11 | 19 | 11 | 0.0094591 | 0.0014385 | 0 | 0.0021356 | 2.7704e-05 | 0.013061 |  | 13900.9405 | 2557.3316 | 0 | 1890.4406 | 24.292 | 18373.0048
2004 | 11 | 19 | 12 | 0.0094346 | 0.0014097 | 0 | 0.0018799 | 2.7704e-05 | 0.012752 |  | 13864.884 | 2506.1375 | 0 | 1664.0743 | 24.292 | 18059.3877
2004 | 11 | 19 | 13 | 0.0092022 | 0.0014001 | 0 | 0.0018674 | 2.7704e-05 | 0.012497 |  | 13523.3953 | 2489.0645 | 0 | 1653.0205 | 24.292 | 17689.7724
2004 | 11 | 19 | 14 | 0.0088629 | 0.001355 | 0 | 0.0016422 | 2.7704e-05 | 0.011888 |  | 13024.7297 | 2408.907 | 0 | 1453.689 | 24.292 | 16911.6178
2004 | 11 | 19 | 15 | 0.0091472 | 0.0013318 | 0 | 0.0016026 | 2.7704e-05 | 0.012109 |  | 13442.6345 | 2367.6761 | 0 | 1418.6459 | 24.292 | 17253.2485
2004 | 11 | 19 | 16 | 0.0097485 | 0.0013216 | 0 | 0.0017606 | 2.7704e-05 | 0.012858 |  | 14326.3073 | 2349.39 | 0 | 1558.4944 | 24.292 | 18258.4837
2004 | 11 | 19 | 17 | 0.010631 | 0.001278 | 0 | 0.0017665 | 2.7704e-05 | 0.013703 |  | 15623.3201 | 2271.9916 | 0 | 1563.7546 | 24.292 | 19483.3583
2004 | 11 | 19 | 18 | 0.011466 | 0.0012395 | 0.00034689 | 0.0014633 | 2.7704e-05 | 0.014544 |  | 16850.61 | 2203.5737 | 177.899 | 1295.309 | 24.292 | 20551.6838
2004 | 11 | 19 | 19 | 0.012067 | 0.001262 | 0.00037181 | 0.0016938 | 2.7704e-05 | 0.015422 |  | 17733.1968 | 2243.4298 | 190.6742 | 1499.3832 | 24.292 | 21690.9761
2004 | 11 | 19 | 20 | 0.012162 | 0.0012747 | 0.00037181 | 0.0018586 | 2.7704e-05 | 0.015695 |  | 17873.3817 | 2266.1466 | 190.6742 | 1645.251 | 24.292 | 21999.7455
2004 | 11 | 19 | 21 | 0.012179 | 0.001149 | 0.00037181 | 0.0013079 | 2.7704e-05 | 0.015035 |  | 17897.9039 | 2042.61 | 190.6742 | 1157.7426 | 24.292 | 21313.2228
2004 | 11 | 19 | 22 | 0.011119 | 0.0010663 | 0.00037181 | 0.0015365 | 2.7704e-05 | 0.014121 |  | 16340.3065 | 1895.5322 | 190.6742 | 1360.1677 | 24.292 | 19810.9726
2004 | 11 | 19 | 23 | 0.0096933 | 0.00095523 | 0.00037181 | 0.0012536 | 2.7704e-05 | 0.012302 |  | 14245.168 | 1698.1524 | 190.6742 | 1109.6653 | 24.292 | 17267.9519
2004 | 11 | 19 | 24 | 0.0081486 | 0.00090758 | 0.00037181 | 0.0013535 | 2.7704e-05 | 0.010809 |  | 11975.0733 | 1613.4516 | 190.6742 | 1198.1265 | 24.292 | 15001.6176
2004 | 11 | 20 | 1 | 0.0080099 | 0.0009358 | 0.00037181 | 0.0017296 | 2.7704e-05 | 0.011075 |  | 11771.2136 | 1663.6148 | 190.6742 | 1531.0261 | 24.292 | 15180.8207
2004 | 11 | 20 | 2 | 0.0073569 | 0.00090665 | 0.00037181 | 0.0017912 | 2.7704e-05 | 0.010454 |  | 10811.5868 | 1611.7836 | 190.6742 | 1585.5898 | 24.292 | 14223.9265
2004 | 11 | 20 | 3 | 0.0071141 | 0.00087746 | 0.00037181 | 0.0018413 | 2.7704e-05 | 0.010232 |  | 10454.7134 | 1559.9049 | 190.6742 | 1629.9742 | 24.292 | 13859.5587
2004 | 11 | 20 | 4 | 0.0069862 | 0.00087512 | 0.00037181 | 0.0019099 | 2.7704e-05 | 0.010171 |  | 10266.8058 | 1555.7365 | 190.6742 | 1690.6458 | 24.292 | 13728.1545
2004 | 11 | 20 | 5 | 0.0069854 | 0.00091617 | 0.00037181 | 0.0020159 | 2.7704e-05 | 0.010317 |  | 10265.6023 | 1628.7145 | 190.6742 | 1784.4743 | 24.292 | 13893.7572
2004 | 11 | 20 | 6 | 0.0073782 | 0.0009433 | 0.00037181 | 0.0019494 | 2.7704e-05 | 0.01067 |  | 10842.8567 | 1676.9408 | 190.6742 | 1725.6581 | 24.292 | 14460.4218
2004 | 11 | 20 | 7 | 0.0081398 | 0.00099578 | 0.00037181 | 0.001917 | 2.7704e-05 | 0.011452 |  | 11962.078 | 1770.2339 | 190.6742 | 1696.9848 | 24.292 | 15644.2629
2004 | 11 | 20 | 8 | 0.0092115 | 0.0010944 | 0.00024167 | 0.0019678 | 2.7704e-05 | 0.012543 |  | 13536.9953 | 1945.5701 | 123.9382 | 1741.9586 | 24.292 | 17372.7543
2004 | 11 | 20 | 9 | 0.010523 | 0.001213 | 0 | 0.0022293 | 2.7704e-05 | 0.013993 |  | 15464.8096 | 2156.4562 | 0 | 1973.3756 | 24.292 | 19618.9334
2004 | 11 | 20 | 10 | 0.010984 | 0.0012598 | 0 | 0.0020096 | 2.7704e-05 | 0.014281 |  | 16141.1836 | 2239.655 | 0 | 1778.9093 | 24.292 | 20184.0399
2004 | 11 | 20 | 11 | 0.010947 | 0.0013199 | 0 | 0.0021593 | 2.7704e-05 | 0.014454 |  | 16086.9163 | 2346.5121 | 0 | 1911.4679 | 24.292 | 20369.1883
2004 | 11 | 20 | 12 | 0.011061 | 0.0012719 | 0 | 0.0017825 | 2.7704e-05 | 0.014143 |  | 16255.3231 | 2261.1219 | 0 | 1577.9047 | 24.292 | 20118.6418
2004 | 11 | 20 | 13 | 0.011056 | 0.0012371 | 0 | 0.0014574 | 2.7704e-05 | 0.013778 |  | 16247.027 | 2199.2987 | 0 | 1290.0827 | 24.292 | 19760.7004
2004 | 11 | 20 | 14 | 0.010819 | 0.0012076 | 0 | 0.0013613 | 2.7704e-05 | 0.013416 |  | 15899.9167 | 2146.8033 | 0 | 1205.078 | 24.292 | 19276.09
2004 | 11 | 20 | 15 | 0.010521 | 0.0011754 | 0 | 0.001321 | 2.7704e-05 | 0.013046 |  | 15462.2058 | 2089.6041 | 0 | 1169.3933 | 24.292 | 18745.4952
2004 | 11 | 20 | 16 | 0.010753 | 0.0012036 | 0 | 0.0016128 | 2.7704e-05 | 0.013597 |  | 15802.0468 | 2139.7647 | 0 | 1427.6502 | 24.292 | 19393.7537
2004 | 11 | 20 | 17 | 0.011901 | 0.0012179 | 0 | 0.0018432 | 2.7704e-05 | 0.01499 |  | 17488.995 | 2165.1842 | 0 | 1631.6405 | 24.292 | 21310.1117
2004 | 11 | 20 | 18 | 0.013282 | 0.0012226 | 0.00035322 | 0.0018486 | 2.7704e-05 | 0.016734 |  | 19518.944 | 2173.4461 | 181.1405 | 1636.3987 | 24.292 | 23534.2213
2004 | 11 | 20 | 19 | 0.013585 | 0.0011905 | 0.00037181 | 0.0017609 | 2.7704e-05 | 0.016936 |  | 19964.3546 | 2116.3617 | 190.6742 | 1558.7573 | 24.292 | 23854.4399
2004 | 11 | 20 | 20 | 0.012952 | 0.0011359 | 0.00037181 | 0.0016037 | 2.7704e-05 | 0.016091 |  | 19034.4243 | 2019.2827 | 190.6742 | 1419.5799 | 24.292 | 22688.2531
2004 | 11 | 20 | 21 | 0.012517 | 0.001081 | 0.00037181 | 0.0015689 | 2.7704e-05 | 0.015567 |  | 18395.4124 | 1921.6893 | 190.6742 | 1388.7855 | 24.292 | 21920.8535
2004 | 11 | 20 | 22 | 0.01158 | 0.0010425 | 0.00037181 | 0.0015907 | 2.7704e-05 | 0.014612 |  | 17017.0692 | 1853.2734 | 190.6742 | 1408.0785 | 24.292 | 20493.3875
2004 | 11 | 20 | 23 | 0.010231 | 0.00097968 | 0.00037181 | 0.0016324 | 2.7704e-05 | 0.013243 |  | 15036.0418 | 1741.6231 | 190.6742 | 1444.989 | 24.292 | 18437.6201
2004 | 11 | 20 | 24 | 0.0090063 | 0.00094112 | 0.00037181 | 0.0017425 | 2.7704e-05 | 0.012089 |  | 13235.5123 | 1673.0731 | 190.6742 | 1542.5002 | 24.292 | 16666.0517
2004 | 11 | 21 | 1 | 0.0079425 | 0.0008953 | 0.00037181 | 0.0014254 | 2.7704e-05 | 0.010663 |  | 11672.192 | 1591.6066 | 190.6742 | 1261.7808 | 24.292 | 14740.5456
2004 | 11 | 21 | 2 | 0.0075367 | 0.0009066 | 0.00037181 | 0.0016176 | 2.7704e-05 | 0.01046 |  | 11075.8671 | 1611.6974 | 190.6742 | 1431.9617 | 24.292 | 14334.4924
2004 | 11 | 21 | 3 | 0.0071967 | 0.00088799 | 0.00037181 | 0.0016161 | 2.7704e-05 | 0.0101 |  | 10576.1984 | 1578.6233 | 190.6742 | 1430.6003 | 24.292 | 13800.3883
2004 | 11 | 21 | 4 | 0.0071036 | 0.00087641 | 0.00037181 | 0.0015895 | 2.7704e-05 | 0.009969 |  | 10439.2753 | 1558.027 | 190.6742 | 1407.0703 | 24.292 | 13619.3388
2004 | 11 | 21 | 5 | 0.006983 | 0.00088955 | 0.00037181 | 0.0017615 | 2.7704e-05 | 0.010034 |  | 10262.1394 | 1581.3898 | 190.6742 | 1559.2872 | 24.292 | 13617.7827
2004 | 11 | 21 | 6 | 0.0071766 | 0.0009106 | 0.00037181 | 0.0017257 | 2.7704e-05 | 0.010212 |  | 10546.5634 | 1618.8102 | 190.6742 | 1527.6135 | 24.292 | 13907.9533
2004 | 11 | 21 | 7 | 0.0080912 | 0.00095918 | 0.00037181 | 0.0016625 | 2.7704e-05 | 0.011112 |  | 11890.741 | 1705.1784 | 190.6742 | 1471.6762 | 24.292 | 15282.5618
2004 | 11 | 21 | 8 | 0.009038 | 0.0010707 | 0.00024799 | 0.0016654 | 2.7704e-05 | 0.01205 |  | 13282.1495 | 1903.3464 | 127.1797 | 1474.2772 | 24.292 | 16811.2449
2004 | 11 | 21 | 9 | 0.010538 | 0.001176 | 0 | 0.0018021 | 2.7704e-05 | 0.013544 |  | 15486.2517 | 2090.5656 | 0 | 1595.2282 | 24.292 | 19196.3376
2004 | 11 | 21 | 10 | 0.011124 | 0.0012652 | 0 | 0.0016567 | 2.7704e-05 | 0.014074 |  | 16348.2102 | 2249.1703 | 0 | 1466.5757 | 24.292 | 20088.2482
2004 | 11 | 21 | 11 | 0.011733 | 0.0013128 | 0 | 0.0018059 | 2.7704e-05 | 0.01488 |  | 17243.2065 | 2333.7656 | 0 | 1598.6043 | 24.292 | 21199.8685
2004 | 11 | 21 | 12 | 0.011522 | 0.0012925 | 0 | 0.0016835 | 2.7704e-05 | 0.014526 |  | 16932.9238 | 2297.6591 | 0 | 1490.2777 | 24.292 | 20745.1526
2004 | 11 | 21 | 13 | 0.011313 | 0.0012846 | 0 | 0.0016146 | 2.7704e-05 | 0.01424 |  | 16625.2509 | 2283.703 | 0 | 1429.3015 | 24.292 | 20362.5474
2004 | 11 | 21 | 14 | 0.011226 | 0.0012586 | 0 | 0.0013838 | 2.7704e-05 | 0.013896 |  | 16498.1222 | 2237.4679 | 0 | 1224.9394 | 24.292 | 19984.8215
2004 | 11 | 21 | 15 | 0.010581 | 0.001223 | 0 | 0.0013266 | 2.7704e-05 | 0.013159 |  | 15550.2609 | 2174.2069 | 0 | 1174.3622 | 24.292 | 18923.122
2004 | 11 | 21 | 16 | 0.01119 | 0.0011937 | 0 | 0.0012824 | 2.7704e-05 | 0.013694 |  | 16444.7784 | 2122.13 | 0 | 1135.207 | 24.292 | 19726.4073
2004 | 11 | 21 | 17 | 0.012709 | 0.0011722 | 0 | 0.0013065 | 2.7704e-05 | 0.015216 |  | 18677.1233 | 2083.955 | 0 | 1156.5037 | 24.292 | 21941.8741
2004 | 11 | 21 | 18 | 0.01411 | 0.0011917 | 0.00035954 | 0.0014554 | 2.7704e-05 | 0.017145 |  | 20736.3603 | 2118.6232 | 184.382 | 1288.3689 | 24.292 | 24352.0264
2004 | 11 | 21 | 19 | 0.014191 | 0.0011167 | 0.00037181 | 0.0011215 | 2.7704e-05 | 0.016828 |  | 20854.3288 | 1985.2235 | 190.6742 | 992.7251 | 24.292 | 24047.2438
2004 | 11 | 21 | 20 | 0.013504 | 0.0011291 | 0.00037181 | 0.0012427 | 2.7704e-05 | 0.016275 |  | 19845.5621 | 2007.1668 | 190.6742 | 1100.0153 | 24.292 | 23167.7104
2004 | 11 | 21 | 21 | 0.013225 | 0.00108 | 0.00037181 | 0.0010334 | 2.7704e-05 | 0.015737 |  | 19434.6491 | 1919.8751 | 190.6742 | 914.7443 | 24.292 | 22484.2348
2004 | 11 | 21 | 22 | 0.01203 | 0.00099967 | 0.00037181 | 0.00092402 | 2.7704e-05 | 0.014353 |  | 17679.0164 | 1777.1582 | 190.6742 | 817.9541 | 24.292 | 20489.095
2004 | 11 | 21 | 23 | 0.010576 | 0.00093734 | 0.00037181 | 0.0008225 | 2.7704e-05 | 0.012735 |  | 15541.8096 | 1666.343 | 190.6742 | 728.0927 | 24.292 | 18151.2116
2004 | 11 | 21 | 24 | 0.0088893 | 0.00094515 | 0.00037181 | 0.0013396 | 2.7704e-05 | 0.011574 |  | 13063.4971 | 1680.228 | 190.6742 | 1185.8605 | 24.292 | 16144.5519
2004 | 11 | 22 | 1 | 0.0074279 | 0.00088398 | 0.00037181 | 0.0013633 | 2.7704e-05 | 0.010075 |  | 10915.8935 | 1571.488 | 190.6742 | 1206.7738 | 24.292 | 13909.1216
2004 | 11 | 22 | 2 | 0.0069732 | 0.00085794 | 0.00037181 | 0.0014689 | 2.7704e-05 | 0.0096995 |  | 10247.6284 | 1525.1967 | 190.6742 | 1300.2502 | 24.292 | 13288.0416
2004 | 11 | 22 | 3 | 0.0067049 | 0.0008625 | 0.00037181 | 0.0015821 | 2.7704e-05 | 0.009549 |  | 9853.4835 | 1533.3082 | 190.6742 | 1400.4589 | 24.292 | 13002.2168
2004 | 11 | 22 | 4 | 0.0066705 | 0.00086766 | 0.00037181 | 0.0016627 | 2.7704e-05 | 0.0096004 |  | 9802.8409 | 1542.4778 | 190.6742 | 1471.869 | 24.292 | 13032.154
2004 | 11 | 22 | 5 | 0.0068804 | 0.00088733 | 0.00037181 | 0.0016548 | 2.7704e-05 | 0.0098221 |  | 10111.3267 | 1577.4528 | 190.6742 | 1464.8687 | 24.292 | 13368.6145
2004 | 11 | 22 | 6 | 0.0074797 | 0.00092081 | 0.00037181 | 0.001492 | 2.7704e-05 | 0.010292 |  | 10992.0677 | 1636.9584 | 190.6742 | 1320.7326 | 24.292 | 14164.7249
2004 | 11 | 22 | 7 | 0.0086872 | 0.0010251 | 0.00037181 | 0.0014424 | 2.7704e-05 | 0.011554 |  | 12766.6128 | 1822.3559 | 190.6742 | 1276.8186 | 24.292 | 16080.7536
2004 | 11 | 22 | 8 | 0.010204 | 0.0011896 | 0.00025394 | 0.001506 | 2.7704e-05 | 0.013181 |  | 14995.0611 | 2114.809 | 130.2305 | 1333.1534 | 24.292 | 18597.5461
2004 | 11 | 22 | 9 | 0.010412 | 0.0013199 | 0 | 0.0017796 | 2.7704e-05 | 0.013539 |  | 15300.9806 | 2346.4038 | 0 | 1575.3048 | 24.292 | 19246.9812
2004 | 11 | 22 | 10 | 0.01044 | 0.0014225 | 0 | 0.0019208 | 2.7704e-05 | 0.013811 |  | 15342.9868 | 2528.8802 | 0 | 1700.3035 | 24.292 | 19596.4626
2004 | 11 | 22 | 11 | 0.010277 | 0.0014404 | 0 | 0.0016444 | 2.7704e-05 | 0.013389 |  | 15102.8699 | 2560.5799 | 0 | 1455.6346 | 24.292 | 19143.3765
2004 | 11 | 22 | 12 | 0.010454 | 0.0013968 | 0 | 0.0014117 | 2.7704e-05 | 0.01329 |  | 15363.2164 | 2483.1276 | 0 | 1249.6843 | 24.292 | 19120.3204
2004 | 11 | 22 | 13 | 0.0099905 | 0.0014151 | 0 | 0.0015504 | 2.7704e-05 | 0.012984 |  | 14681.8395 | 2515.6583 | 0 | 1372.4383 | 24.292 | 18594.2282
2004 | 11 | 22 | 14 | 0.0095862 | 0.0013865 | 0 | 0.0013216 | 2.7704e-05 | 0.012322 |  | 14087.7462 | 2464.7794 | 0 | 1169.9059 | 24.292 | 17746.7235
2004 | 11 | 22 | 15 | 0.009431 | 0.0013474 | 0 | 0.0012841 | 2.7704e-05 | 0.01209 |  | 13859.6562 | 2395.3759 | 0 | 1136.6913 | 24.292 | 17416.0154
2004 | 11 | 22 | 16 | 0.010038 | 0.0013307 | 0 | 0.0013695 | 2.7704e-05 | 0.012766 |  | 14752.1175 | 2365.714 | 0 | 1212.3256 | 24.292 | 18354.4491
2004 | 11 | 22 | 17 | 0.011681 | 0.0012629 | 0 | 0.0012894 | 2.7704e-05 | 0.014261 |  | 17166.8188 | 2245.0949 | 0 | 1141.4355 | 24.292 | 20577.6413
2004 | 11 | 22 | 18 | 0.013641 | 0.0012601 | 0.00036548 | 0.0013001 | 2.7704e-05 | 0.016595 |  | 20047.1802 | 2240.0959 | 187.4328 | 1150.8451 | 24.292 | 23649.846
2004 | 11 | 22 | 19 | 0.013832 | 0.0012547 | 0.00037181 | 0.0013138 | 2.7704e-05 | 0.0168 |  | 20326.8183 | 2230.4494 | 190.6742 | 1162.9577 | 24.292 | 23935.1916
2004 | 11 | 22 | 20 | 0.013307 | 0.0012239 | 0.00037181 | 0.0012363 | 2.7704e-05 | 0.016167 |  | 19556.1776 | 2175.8264 | 190.6742 | 1094.347 | 24.292 | 23041.3172
2004 | 11 | 22 | 21 | 0.012871 | 0.001143 | 0.00037181 | 0.0010627 | 2.7704e-05 | 0.015477 |  | 18915.5477 | 2032.024 | 190.6742 | 940.6752 | 24.292 | 22103.2132
2004 | 11 | 22 | 22 | 0.012145 | 0.0010434 | 0.00037181 | 0.0011493 | 2.7704e-05 | 0.014737 |  | 17847.9994 | 1854.971 | 190.6742 | 1017.4097 | 24.292 | 20935.3464
2004 | 11 | 22 | 23 | 0.010191 | 0.00098242 | 0.00037181 | 0.001007 | 2.7704e-05 | 0.01258 |  | 14976.66 | 1746.4988 | 190.6742 | 891.4404 | 24.292 | 17829.5655
2004 | 11 | 22 | 24 | 0.0083525 | 0.00097772 | 0.00037181 | 0.001453 | 2.7704e-05 | 0.011183 |  | 12274.6814 | 1738.1395 | 190.6742 | 1286.212 | 24.292 | 15513.9992
2004 | 11 | 23 | 1 | 0.0069333 | 0.00087961 | 0.00037181 | 0.0013644 | 2.7704e-05 | 0.0095768 |  | 10189.0852 | 1563.7198 | 190.6742 | 1207.7861 | 24.292 | 13175.5574
2004 | 11 | 23 | 2 | 0.0065371 | 0.00086144 | 0.00037181 | 0.0013961 | 2.7704e-05 | 0.0091942 |  | 9606.8381 | 1531.4143 | 190.6742 | 1235.8517 | 24.292 | 12589.0704
2004 | 11 | 23 | 3 | 0.0063546 | 0.00085236 | 0.00037181 | 0.0014419 | 2.7704e-05 | 0.0090484 |  | 9338.6731 | 1515.2827 | 190.6742 | 1276.3948 | 24.292 | 12345.3169
2004 | 11 | 23 | 4 | 0.0062972 | 0.00086064 | 0.00037181 | 0.0015575 | 2.7704e-05 | 0.0091149 |  | 9254.3068 | 1529.9942 | 190.6742 | 1378.7436 | 24.292 | 12378.0109
2004 | 11 | 23 | 5 | 0.0066412 | 0.00085714 | 0.00037181 | 0.001429 | 2.7704e-05 | 0.0093269 |  | 9759.8213 | 1523.7804 | 190.6742 | 1264.9569 | 24.292 | 12763.5249
2004 | 11 | 23 | 6 | 0.0073115 | 0.00087571 | 0.00037181 | 0.0013269 | 2.7704e-05 | 0.0099136 |  | 10744.8584 | 1556.7875 | 190.6742 | 1174.5991 | 24.292 | 13691.2113
2004 | 11 | 23 | 7 | 0.0084772 | 0.00096555 | 0.00037181 | 0.0013166 | 2.7704e-05 | 0.011159 |  | 12457.9624 | 1716.5069 | 190.6742 | 1165.4919 | 24.292 | 15554.9275
2004 | 11 | 23 | 8 | 0.0099075 | 0.0011176 | 0.00026026 | 0.0014073 | 2.7704e-05 | 0.01272 |  | 14559.924 | 1986.7456 | 133.472 | 1245.7481 | 24.292 | 17950.1818
2004 | 11 | 23 | 9 | 0.0098432 | 0.0012943 | 0 | 0.001855 | 2.7704e-05 | 0.01302 |  | 14465.349 | 2301.0142 | 0 | 1642.1109 | 24.292 | 18432.7662
2004 | 11 | 23 | 10 | 0.0094684 | 0.0014046 | 0 | 0.0019439 | 2.7704e-05 | 0.012845 |  | 13914.6351 | 2497.0006 | 0 | 1720.7558 | 24.292 | 18156.6835
2004 | 11 | 23 | 11 | 0.0094616 | 0.0014048 | 0 | 0.0017148 | 2.7704e-05 | 0.012609 |  | 13904.5645 | 2497.3876 | 0 | 1517.9351 | 24.292 | 17944.1793
2004 | 11 | 23 | 12 | 0.0093744 | 0.0013738 | 0 | 0.0015197 | 2.7704e-05 | 0.012296 |  | 13776.5125 | 2442.1936 | 0 | 1345.2342 | 24.292 | 17588.2324
2004 | 11 | 23 | 13 | 0.0089788 | 0.0014066 | 0 | 0.001733 | 2.7704e-05 | 0.012146 |  | 13195.0925 | 2500.5262 | 0 | 1534.0497 | 24.292 | 17253.9604
2004 | 11 | 23 | 14 | 0.0088409 | 0.0013646 | 0 | 0.0015836 | 2.7704e-05 | 0.011817 |  | 12992.4332 | 2425.9307 | 0 | 1401.8153 | 24.292 | 16844.4713
2004 | 11 | 23 | 15 | 0.0087562 | 0.0013388 | 0 | 0.0015286 | 2.7704e-05 | 0.011651 |  | 12867.9755 | 2380.0027 | 0 | 1353.1561 | 24.292 | 16625.4264
2004 | 11 | 23 | 16 | 0.009652 | 0.0013002 | 0 | 0.0014736 | 2.7704e-05 | 0.012454 |  | 14184.466 | 2311.4012 | 0 | 1304.4426 | 24.292 | 17824.6019
2004 | 11 | 23 | 17 | 0.011149 | 0.0012914 | 0 | 0.0016254 | 2.7704e-05 | 0.014094 |  | 16385.0595 | 2295.7943 | 0 | 1438.79 | 24.292 | 20143.9359
2004 | 11 | 23 | 18 | 0.012454 | 0.0012543 | 0.00036548 | 0.001513 | 2.7704e-05 | 0.015615 |  | 18302.4961 | 2229.8406 | 187.4328 | 1339.3468 | 24.292 | 22083.4084
2004 | 11 | 23 | 19 | 0.012816 | 0.0012404 | 0.00037181 | 0.001395 | 2.7704e-05 | 0.015851 |  | 18833.9195 | 2205.165 | 190.6742 | 1234.8832 | 24.292 | 22488.9339
2004 | 11 | 23 | 20 | 0.012438 | 0.0011941 | 0.00037181 | 0.0011763 | 2.7704e-05 | 0.015208 |  | 18279.1284 | 2122.8434 | 190.6742 | 1041.2899 | 24.292 | 21658.2279
2004 | 11 | 23 | 21 | 0.012062 | 0.0011346 | 0.00037181 | 0.0010856 | 2.7704e-05 | 0.014682 |  | 17726.3521 | 2016.9727 | 190.6742 | 961.012 | 24.292 | 20919.3031
2004 | 11 | 23 | 22 | 0.011012 | 0.0010019 | 0.00037181 | 0.0010164 | 2.7704e-05 | 0.01343 |  | 16182.7782 | 1781.0619 | 190.6742 | 899.7707 | 24.292 | 19078.5771
2004 | 11 | 23 | 23 | 0.0095388 | 0.00095601 | 0.00037181 | 0.0010686 | 2.7704e-05 | 0.011963 |  | 14018.0192 | 1699.5399 | 190.6742 | 945.8967 | 24.292 | 16878.422
2004 | 11 | 23 | 24 | 0.0079476 | 0.00093266 | 0.00037181 | 0.001326 | 2.7704e-05 | 0.010606 |  | 11679.7072 | 1658.0368 | 190.6742 | 1173.7872 | 24.292 | 14726.4975
2004 | 11 | 24 | 1 | 0.0064417 | 0.00085624 | 0.00037181 | 0.0012991 | 2.7704e-05 | 0.0089965 |  | 9466.5805 | 1522.1687 | 190.6742 | 1149.9893 | 24.292 | 12353.7049
2004 | 11 | 24 | 2 | 0.0060608 | 0.00084097 | 0.00037181 | 0.0013358 | 2.7704e-05 | 0.0086371 |  | 8906.8379 | 1495.0306 | 190.6742 | 1182.4512 | 24.292 | 11799.2858
2004 | 11 | 24 | 3 | 0.0058917 | 0.00083168 | 0.00037181 | 0.0013772 | 2.7704e-05 | 0.0085001 |  | 8658.3479 | 1478.5122 | 190.6742 | 1219.1537 | 24.292 | 11570.98
2004 | 11 | 24 | 4 | 0.005838 | 0.00083906 | 0.00037181 | 0.0014861 | 2.7704e-05 | 0.0085626 |  | 8579.3562 | 1491.6373 | 190.6742 | 1315.489 | 24.292 | 11601.4487
2004 | 11 | 24 | 5 | 0.0061638 | 0.0008361 | 0.00037181 | 0.0013623 | 2.7704e-05 | 0.0087617 |  | 9058.2607 | 1486.38 | 190.6742 | 1205.8855 | 24.292 | 11965.4924
2004 | 11 | 24 | 6 | 0.0067941 | 0.00085628 | 0.00037181 | 0.0012631 | 2.7704e-05 | 0.0093129 |  | 9984.4574 | 1522.2449 | 190.6742 | 1118.0736 | 24.292 | 12839.7423
2004 | 11 | 24 | 7 | 0.0078829 | 0.00094485 | 0.00037181 | 0.0012555 | 2.7704e-05 | 0.010483 |  | 11584.5503 | 1679.7061 | 190.6742 | 1111.3694 | 24.292 | 14590.5921
2004 | 11 | 24 | 8 | 0.0092325 | 0.0010911 | 0.00027253 | 0.0013257 | 2.7704e-05 | 0.01195 |  | 13567.8844 | 1939.7305 | 139.7642 | 1173.5518 | 24.292 | 16845.2229
2004 | 11 | 24 | 9 | 0.0091767 | 0.0012636 | 0 | 0.0017633 | 2.7704e-05 | 0.012231 |  | 13485.8998 | 2246.3497 | 0 | 1560.9131 | 24.292 | 17317.4547
2004 | 11 | 24 | 10 | 0.0088239 | 0.0013722 | 0 | 0.0018425 | 2.7704e-05 | 0.012066 |  | 12967.5204 | 2439.3984 | 0 | 1630.9658 | 24.292 | 17062.1766
2004 | 11 | 24 | 11 | 0.0088339 | 0.001372 | 0 | 0.0016112 | 2.7704e-05 | 0.011845 |  | 12982.2124 | 2439.0397 | 0 | 1426.2466 | 24.292 | 16871.7908
2004 | 11 | 24 | 12 | 0.0087626 | 0.0013411 | 0 | 0.001419 | 2.7704e-05 | 0.011551 |  | 12877.4309 | 2384.2116 | 0 | 1256.1505 | 24.292 | 16542.0851
2004 | 11 | 24 | 13 | 0.0083798 | 0.0013739 | 0 | 0.0016287 | 2.7704e-05 | 0.01141 |  | 12314.8045 | 2442.3577 | 0 | 1441.7583 | 24.292 | 16223.2126
2004 | 11 | 24 | 14 | 0.0082496 | 0.0013337 | 0 | 0.0014897 | 2.7704e-05 | 0.011101 |  | 12123.4846 | 2370.9978 | 0 | 1318.7435 | 24.292 | 15837.518
2004 | 11 | 24 | 15 | 0.0081878 | 0.0013058 | 0 | 0.001424 | 2.7704e-05 | 0.010945 |  | 12032.6744 | 2321.4135 | 0 | 1260.5139 | 24.292 | 15638.8938
2004 | 11 | 24 | 16 | 0.0090256 | 0.0012682 | 0 | 0.0013774 | 2.7704e-05 | 0.011699 |  | 13263.8111 | 2254.6012 | 0 | 1219.2925 | 24.292 | 16761.997
2004 | 11 | 24 | 17 | 0.010441 | 0.0012573 | 0 | 0.0015134 | 2.7704e-05 | 0.01324 |  | 15344.6233 | 2235.1271 | 0 | 1339.7262 | 24.292 | 18943.7687
2004 | 11 | 24 | 18 | 0.011659 | 0.0012179 | 0.00037181 | 0.0013917 | 2.7704e-05 | 0.014669 |  | 17134.5464 | 2165.152 | 190.6742 | 1231.9254 | 24.292 | 20746.5901
2004 | 11 | 24 | 19 | 0.012023 | 0.0012031 | 0.00037181 | 0.0012648 | 2.7704e-05 | 0.01489 |  | 17668.5721 | 2138.8806 | 190.6742 | 1119.6228 | 24.292 | 21142.0417
2004 | 11 | 24 | 20 | 0.011653 | 0.0011606 | 0.00037181 | 0.0010739 | 2.7704e-05 | 0.014287 |  | 17124.657 | 2063.2897 | 190.6742 | 950.5906 | 24.292 | 20353.5035
2004 | 11 | 24 | 21 | 0.011317 | 0.0011002 | 0.00037181 | 0.00097584 | 2.7704e-05 | 0.013792 |  | 16630.8698 | 1955.798 | 190.6742 | 863.8228 | 24.292 | 19665.4569
2004 | 11 | 24 | 22 | 0.010315 | 0.0009708 | 0.00037181 | 0.00093007 | 2.7704e-05 | 0.012616 |  | 15159.4862 | 1725.8254 | 190.6742 | 823.3087 | 24.292 | 17923.5865
2004 | 11 | 24 | 23 | 0.0089128 | 0.00093015 | 0.00037181 | 0.00099546 | 2.7704e-05 | 0.011238 |  | 13098.1551 | 1653.5717 | 190.6742 | 881.1967 | 24.292 | 15847.8898
2004 | 11 | 24 | 24 | 0.007405 | 0.00090653 | 0.00037181 | 0.0012521 | 2.7704e-05 | 0.0099631 |  | 10882.2353 | 1611.5738 | 190.6742 | 1108.3999 | 24.292 | 13817.1753
2004 | 11 | 25 | 1 | 0.0075641 | 0.00086834 | 0.00037181 | 0.0013741 | 2.7704e-05 | 0.010206 |  | 11116.1025 | 1543.6904 | 190.6742 | 1216.3837 | 24.292 | 14091.1429
2004 | 11 | 25 | 2 | 0.0071573 | 0.00089377 | 0.00037181 | 0.001562 | 2.7704e-05 | 0.010013 |  | 10518.2146 | 1588.8964 | 190.6742 | 1382.6667 | 24.292 | 13704.744
2004 | 11 | 25 | 3 | 0.0068331 | 0.00087518 | 0.00037181 | 0.00156 | 2.7704e-05 | 0.0096678 |  | 10041.8448 | 1555.8541 | 190.6742 | 1380.9083 | 24.292 | 13193.5735
2004 | 11 | 25 | 4 | 0.0067412 | 0.00086384 | 0.00037181 | 0.0015375 | 2.7704e-05 | 0.0095421 |  | 9906.7951 | 1535.695 | 190.6742 | 1361.0114 | 24.292 | 13018.4678
2004 | 11 | 25 | 5 | 0.0066291 | 0.00087613 | 0.00037181 | 0.0016992 | 2.7704e-05 | 0.0096039 |  | 9741.9641 | 1557.5418 | 190.6742 | 1504.1228 | 24.292 | 13018.5951
2004 | 11 | 25 | 6 | 0.0068176 | 0.00089049 | 0.00037181 | 0.0016674 | 2.7704e-05 | 0.009775 |  | 10019.0014 | 1583.0653 | 190.6742 | 1476.0439 | 24.292 | 13293.0769
2004 | 11 | 25 | 7 | 0.0077054 | 0.00091787 | 0.00037181 | 0.0016137 | 2.7704e-05 | 0.010637 |  | 11323.7526 | 1631.7323 | 190.6742 | 1428.5082 | 24.292 | 14598.9593
2004 | 11 | 25 | 8 | 0.0086238 | 0.0009968 | 0.00027885 | 0.0016066 | 2.7704e-05 | 0.011534 |  | 12673.3994 | 1772.0636 | 143.0057 | 1422.2091 | 24.292 | 16034.9698
2004 | 11 | 25 | 9 | 0.0101 | 0.0010887 | 0 | 0.0017472 | 2.7704e-05 | 0.012964 |  | 14842.7098 | 1935.4298 | 0 | 1546.6841 | 24.292 | 18349.1157
2004 | 11 | 25 | 10 | 0.010664 | 0.0011619 | 0 | 0.001618 | 2.7704e-05 | 0.013471 |  | 15671.1959 | 2065.575 | 0 | 1432.2571 | 24.292 | 19193.3201
2004 | 11 | 25 | 11 | 0.011238 | 0.0012144 | 0 | 0.0017621 | 2.7704e-05 | 0.014243 |  | 16515.5741 | 2158.9578 | 0 | 1559.8545 | 24.292 | 20258.6784
2004 | 11 | 25 | 12 | 0.011033 | 0.0012139 | 0 | 0.0016298 | 2.7704e-05 | 0.013904 |  | 16213.2285 | 2157.9487 | 0 | 1442.6844 | 24.292 | 19838.1537
2004 | 11 | 25 | 13 | 0.010845 | 0.0012027 | 0 | 0.0015546 | 2.7704e-05 | 0.01363 |  | 15937.5917 | 2138.1535 | 0 | 1376.1638 | 24.292 | 19476.201
2004 | 11 | 25 | 14 | 0.010763 | 0.0011775 | 0 | 0.0013328 | 2.7704e-05 | 0.013301 |  | 15817.6571 | 2093.2536 | 0 | 1179.8202 | 24.292 | 19115.0229
2004 | 11 | 25 | 15 | 0.010129 | 0.0011506 | 0 | 0.0012875 | 2.7704e-05 | 0.012595 |  | 14886.0335 | 2045.503 | 0 | 1139.706 | 24.292 | 18095.5345
2004 | 11 | 25 | 16 | 0.010735 | 0.0011233 | 0 | 0.0012219 | 2.7704e-05 | 0.013107 |  | 15775.3307 | 1996.9724 | 0 | 1081.641 | 24.292 | 18878.2361
2004 | 11 | 25 | 17 | 0.01218 | 0.0011034 | 6.3207e-06 | 0.0012466 | 2.7704e-05 | 0.014564 |  | 17899.3503 | 1961.5556 | 3.2415 | 1103.5355 | 24.292 | 20991.9749
2004 | 11 | 25 | 18 | 0.013523 | 0.0011121 | 0.00037181 | 0.0013756 | 2.7704e-05 | 0.016411 |  | 19873.7673 | 1976.9503 | 190.6742 | 1217.6864 | 24.292 | 23283.3701
2004 | 11 | 25 | 19 | 0.013626 | 0.001017 | 0.00037181 | 0.0010652 | 2.7704e-05 | 0.016108 |  | 20024.4654 | 1807.9402 | 190.6742 | 942.9179 | 24.292 | 22990.2897
2004 | 11 | 25 | 20 | 0.012974 | 0.001014 | 0.00037181 | 0.0011911 | 2.7704e-05 | 0.015578 |  | 19066.0036 | 1802.7107 | 190.6742 | 1054.3977 | 24.292 | 22138.0783
2004 | 11 | 25 | 21 | 0.012711 | 0.00096645 | 0.00037181 | 0.00098693 | 2.7704e-05 | 0.015063 |  | 18679.2254 | 1718.1054 | 190.6742 | 873.6467 | 24.292 | 21485.9437
2004 | 11 | 25 | 22 | 0.011552 | 0.0009031 | 0.00037181 | 0.00088368 | 2.7704e-05 | 0.013738 |  | 16976.8919 | 1605.4734 | 190.6742 | 782.2488 | 24.292 | 19579.5804
2004 | 11 | 25 | 23 | 0.010134 | 0.00086772 | 0.00037181 | 0.00078855 | 2.7704e-05 | 0.01219 |  | 14892.5251 | 1542.5847 | 190.6742 | 698.0371 | 24.292 | 17348.1131
2004 | 11 | 25 | 24 | 0.0084866 | 0.00089476 | 0.00037181 | 0.001297 | 2.7704e-05 | 0.011078 |  | 12471.7542 | 1590.6485 | 190.6742 | 1148.1557 | 24.292 | 15425.5247
2004 | 11 | 26 | 1 | 0.0072227 | 0.00082262 | 0.00037181 | 0.0013655 | 2.7704e-05 | 0.0098103 |  | 10614.3 | 1462.4138 | 190.6742 | 1208.7948 | 24.292 | 13500.4749
2004 | 11 | 26 | 2 | 0.0068228 | 0.00084835 | 0.00037181 | 0.0015537 | 2.7704e-05 | 0.0096243 |  | 10026.6129 | 1508.1479 | 190.6742 | 1375.3149 | 24.292 | 13125.042
2004 | 11 | 26 | 3 | 0.0065137 | 0.0008301 | 0.00037181 | 0.0015496 | 2.7704e-05 | 0.0092929 |  | 9572.3741 | 1475.7078 | 190.6742 | 1371.7589 | 24.292 | 12634.8071
2004 | 11 | 26 | 4 | 0.0064225 | 0.00081886 | 0.00037181 | 0.0015312 | 2.7704e-05 | 0.0091721 |  | 9438.3492 | 1455.7218 | 190.6742 | 1355.4738 | 24.292 | 12464.511
2004 | 11 | 26 | 5 | 0.0063205 | 0.00082931 | 0.00037181 | 0.0016822 | 2.7704e-05 | 0.0092315 |  | 9288.4879 | 1474.3089 | 190.6742 | 1489.0705 | 24.292 | 12466.8335
2004 | 11 | 26 | 6 | 0.0065003 | 0.00084329 | 0.00037181 | 0.0016529 | 2.7704e-05 | 0.009396 |  | 9552.7047 | 1499.1478 | 190.6742 | 1463.18 | 24.292 | 12729.9988
2004 | 11 | 26 | 7 | 0.0073503 | 0.00086981 | 0.00037181 | 0.0016045 | 2.7704e-05 | 0.010224 |  | 10801.8696 | 1546.2919 | 190.6742 | 1420.313 | 24.292 | 13983.4408
2004 | 11 | 26 | 8 | 0.0082406 | 0.0009448 | 0.00028517 | 0.0015883 | 2.7704e-05 | 0.011087 |  | 12110.1902 | 1679.6211 | 146.2471 | 1406.0009 | 24.292 | 15366.3513
2004 | 11 | 26 | 9 | 0.009676 | 0.0010331 | 0 | 0.0017241 | 2.7704e-05 | 0.012461 |  | 14219.6935 | 1836.5728 | 0 | 1526.2123 | 24.292 | 17606.7706
2004 | 11 | 26 | 10 | 0.010208 | 0.0011053 | 0 | 0.0016082 | 2.7704e-05 | 0.012949 |  | 15001.0613 | 1964.9889 | 0 | 1423.6016 | 24.292 | 18413.9438
2004 | 11 | 26 | 11 | 0.010754 | 0.0011558 | 0 | 0.0017529 | 2.7704e-05 | 0.01369 |  | 15803.6944 | 2054.752 | 0 | 1551.6742 | 24.292 | 19434.4126
2004 | 11 | 26 | 12 | 0.010567 | 0.0011527 | 0 | 0.0016175 | 2.7704e-05 | 0.013365 |  | 15528.7831 | 2049.2223 | 0 | 1431.8546 | 24.292 | 19034.152
2004 | 11 | 26 | 13 | 0.0104 | 0.0011406 | 0 | 0.0015333 | 2.7704e-05 | 0.013102 |  | 15283.5259 | 2027.6293 | 0 | 1357.3289 | 24.292 | 18692.7761
2004 | 11 | 26 | 14 | 0.010321 | 0.0011168 | 0 | 0.0013199 | 2.7704e-05 | 0.012786 |  | 15167.8023 | 1985.3741 | 0 | 1168.4138 | 24.292 | 18345.8823
2004 | 11 | 26 | 15 | 0.0096995 | 0.001092 | 0 | 0.0012877 | 2.7704e-05 | 0.012107 |  | 14254.176 | 1941.282 | 0 | 1139.8744 | 24.292 | 17359.6244
2004 | 11 | 26 | 16 | 0.010306 | 0.0010631 | 0 | 0.0012021 | 2.7704e-05 | 0.012599 |  | 15146.0086 | 1889.9325 | 0 | 1064.1036 | 24.292 | 18124.3368
2004 | 11 | 26 | 17 | 0.011684 | 0.0010452 | 6.3207e-06 | 0.0012361 | 2.7704e-05 | 0.013999 |  | 17170.3835 | 1858.1561 | 3.2415 | 1094.2146 | 24.292 | 20150.2877
2004 | 11 | 26 | 18 | 0.012973 | 0.0010527 | 0.00037181 | 0.0013489 | 2.7704e-05 | 0.015774 |  | 19065.0248 | 1871.4615 | 190.6742 | 1194.073 | 24.292 | 22345.5255
2004 | 11 | 26 | 19 | 0.013074 | 0.00096154 | 0.00037181 | 0.001048 | 2.7704e-05 | 0.015483 |  | 19213.3422 | 1709.3724 | 190.6742 | 927.6907 | 24.292 | 22065.3717
2004 | 11 | 26 | 20 | 0.012445 | 0.00096023 | 0.00037181 | 0.0011698 | 2.7704e-05 | 0.014974 |  | 18288.6731 | 1707.0463 | 190.6742 | 1035.5342 | 24.292 | 21246.2199
2004 | 11 | 26 | 21 | 0.012196 | 0.00091424 | 0.00037181 | 0.00096917 | 2.7704e-05 | 0.014479 |  | 17923.6691 | 1625.2926 | 190.6742 | 857.9236 | 24.292 | 20621.8516
2004 | 11 | 26 | 22 | 0.011079 | 0.00085353 | 0.00037181 | 0.00087342 | 2.7704e-05 | 0.013206 |  | 16281.9399 | 1517.3585 | 190.6742 | 773.1612 | 24.292 | 18787.426
2004 | 11 | 26 | 23 | 0.0097075 | 0.00082031 | 0.00037181 | 0.00078966 | 2.7704e-05 | 0.011717 |  | 14265.9489 | 1458.3036 | 190.6742 | 699.0183 | 24.292 | 16638.237
2004 | 11 | 26 | 24 | 0.0081089 | 0.00084784 | 0.00037181 | 0.0012921 | 2.7704e-05 | 0.010648 |  | 11916.7182 | 1507.2508 | 190.6742 | 1143.7644 | 24.292 | 14782.6997
2004 | 11 | 27 | 1 | 0.0076816 | 0.00091712 | 0.00037181 | 0.001643 | 2.7704e-05 | 0.010641 |  | 11288.7325 | 1630.4011 | 190.6742 | 1454.4451 | 24.292 | 14588.5449
2004 | 11 | 27 | 2 | 0.0070479 | 0.00088857 | 0.00037181 | 0.0017091 | 2.7704e-05 | 0.010045 |  | 10357.4896 | 1579.6486 | 190.6742 | 1512.8753 | 24.292 | 13664.9797
2004 | 11 | 27 | 3 | 0.0068082 | 0.00086021 | 0.00037181 | 0.0017639 | 2.7704e-05 | 0.0098318 |  | 10005.2185 | 1529.2348 | 190.6742 | 1561.4459 | 24.292 | 13310.8653
2004 | 11 | 27 | 4 | 0.0066883 | 0.0008573 | 0.00037181 | 0.0018275 | 2.7704e-05 | 0.0097726 |  | 9828.9491 | 1524.058 | 190.6742 | 1617.7468 | 24.292 | 13185.7202
2004 | 11 | 27 | 5 | 0.0066865 | 0.00089763 | 0.00037181 | 0.0019294 | 2.7704e-05 | 0.0099131 |  | 9826.425 | 1595.7617 | 190.6742 | 1707.9385 | 24.292 | 13345.0915
2004 | 11 | 27 | 6 | 0.0070661 | 0.00092447 | 0.00037181 | 0.0018627 | 2.7704e-05 | 0.010253 |  | 10384.2214 | 1643.4768 | 190.6742 | 1648.8489 | 24.292 | 13891.5133
2004 | 11 | 27 | 7 | 0.0078002 | 0.00097617 | 0.00037181 | 0.0018279 | 2.7704e-05 | 0.011004 |  | 11463.0379 | 1735.3847 | 190.6742 | 1618.1181 | 24.292 | 15031.507
2004 | 11 | 27 | 8 | 0.0088101 | 0.0010706 | 0.00029112 | 0.0018525 | 2.7704e-05 | 0.012052 |  | 12947.2433 | 1903.2964 | 149.2979 | 1639.8529 | 24.292 | 16663.9825
2004 | 11 | 27 | 9 | 0.010112 | 0.0011892 | 0 | 0.0021164 | 2.7704e-05 | 0.013446 |  | 14860.7775 | 2114.0238 | 0 | 1873.475 | 24.292 | 18872.5683
2004 | 11 | 27 | 10 | 0.010556 | 0.0012362 | 0 | 0.0019021 | 2.7704e-05 | 0.013722 |  | 15512.3584 | 2197.729 | 0 | 1683.7336 | 24.292 | 19418.1129
2004 | 11 | 27 | 11 | 0.010517 | 0.0012956 | 0 | 0.0020472 | 2.7704e-05 | 0.013888 |  | 15456.0371 | 2303.2977 | 0 | 1812.1793 | 24.292 | 19595.8061
2004 | 11 | 27 | 12 | 0.010628 | 0.0012494 | 0 | 0.0016843 | 2.7704e-05 | 0.01359 |  | 15619.0876 | 2221.1256 | 0 | 1490.9905 | 24.292 | 19355.4957
2004 | 11 | 27 | 13 | 0.01062 | 0.0012164 | 0 | 0.0013743 | 2.7704e-05 | 0.013238 |  | 15607.0472 | 2162.486 | 0 | 1216.5059 | 24.292 | 19010.3311
2004 | 11 | 27 | 14 | 0.010408 | 0.001186 | 0 | 0.001269 | 2.7704e-05 | 0.012891 |  | 15295.5255 | 2108.4666 | 0 | 1123.3568 | 24.292 | 18551.6409
2004 | 11 | 27 | 15 | 0.010116 | 0.0011552 | 0 | 0.0012366 | 2.7704e-05 | 0.012535 |  | 14865.645 | 2053.5782 | 0 | 1094.6373 | 24.292 | 18038.1525
2004 | 11 | 27 | 16 | 0.010345 | 0.0011812 | 0 | 0.0015108 | 2.7704e-05 | 0.013065 |  | 15202.6978 | 2099.9056 | 0 | 1337.3829 | 24.292 | 18664.2783
2004 | 11 | 27 | 17 | 0.011445 | 0.0011935 | 1.227e-05 | 0.0017247 | 2.7704e-05 | 0.014403 |  | 16818.901 | 2121.6604 | 6.2922 | 1526.6944 | 24.292 | 20497.8401
2004 | 11 | 27 | 18 | 0.012776 | 0.0011955 | 0.00037181 | 0.0017085 | 2.7704e-05 | 0.016079 |  | 18774.6824 | 2125.2822 | 190.6742 | 1512.3945 | 24.292 | 22627.3254
2004 | 11 | 27 | 19 | 0.013081 | 0.0011648 | 0.00037181 | 0.001628 | 2.7704e-05 | 0.016273 |  | 19223.1314 | 2070.6512 | 190.6742 | 1441.1636 | 24.292 | 22949.9124
2004 | 11 | 27 | 20 | 0.012458 | 0.0011132 | 0.00037181 | 0.001491 | 2.7704e-05 | 0.015461 |  | 18307.6038 | 1978.9975 | 190.6742 | 1319.8759 | 24.292 | 21821.4434
2004 | 11 | 27 | 21 | 0.012057 | 0.0010571 | 0.00037181 | 0.0014436 | 2.7704e-05 | 0.014957 |  | 17719.1844 | 1879.2492 | 190.6742 | 1277.8533 | 24.292 | 21091.2532
2004 | 11 | 27 | 22 | 0.011149 | 0.0010196 | 0.00037181 | 0.0014716 | 2.7704e-05 | 0.01404 |  | 16385.1162 | 1812.6049 | 190.6742 | 1302.6725 | 24.292 | 19715.3598
2004 | 11 | 27 | 23 | 0.0098387 | 0.00095883 | 0.00037181 | 0.0015276 | 2.7704e-05 | 0.012725 |  | 14458.773 | 1704.5514 | 190.6742 | 1352.2928 | 24.292 | 17730.5835
2004 | 11 | 27 | 24 | 0.0086471 | 0.00092177 | 0.00037181 | 0.0016479 | 2.7704e-05 | 0.011616 |  | 12707.5804 | 1638.6741 | 190.6742 | 1458.728 | 24.292 | 16019.9486
2004 | 11 | 28 | 1 | 0.007706 | 0.00085842 | 0.00037181 | 0.0013876 | 2.7704e-05 | 0.010352 |  | 11324.6 | 1526.0437 | 190.6742 | 1228.3323 | 24.292 | 14293.9422
2004 | 11 | 28 | 2 | 0.0073046 | 0.00087061 | 0.00037181 | 0.0015804 | 2.7704e-05 | 0.010155 |  | 10734.7812 | 1547.73 | 190.6742 | 1399.0248 | 24.292 | 13896.5022
2004 | 11 | 28 | 3 | 0.0069746 | 0.00085252 | 0.00037181 | 0.001579 | 2.7704e-05 | 0.0098056 |  | 10249.7198 | 1515.5685 | 190.6742 | 1397.7146 | 24.292 | 13377.9692
2004 | 11 | 28 | 4 | 0.0068824 | 0.00084111 | 0.00037181 | 0.001555 | 2.7704e-05 | 0.0096781 |  | 10114.3281 | 1495.2767 | 190.6742 | 1376.5036 | 24.292 | 13201.0747
2004 | 11 | 28 | 5 | 0.0067669 | 0.00085349 | 0.00037181 | 0.0017208 | 2.7704e-05 | 0.0097407 |  | 9944.5214 | 1517.2836 | 190.6742 | 1523.312 | 24.292 | 13200.0833
2004 | 11 | 28 | 6 | 0.0069554 | 0.00087319 | 0.00037181 | 0.0016862 | 2.7704e-05 | 0.0099143 |  | 10221.5843 | 1552.3089 | 190.6742 | 1492.6457 | 24.292 | 13481.5051
2004 | 11 | 28 | 7 | 0.007847 | 0.00091745 | 0.00037181 | 0.0016241 | 2.7704e-05 | 0.010788 |  | 11531.8421 | 1630.9867 | 190.6742 | 1437.7165 | 24.292 | 14815.5115
2004 | 11 | 28 | 8 | 0.0087455 | 0.0010199 | 0.00030377 | 0.0016013 | 2.7704e-05 | 0.011698 |  | 12852.2646 | 1813.1397 | 155.7808 | 1417.4643 | 24.292 | 16262.9415
2004 | 11 | 28 | 9 | 0.010247 | 0.0011241 | 0 | 0.00175 | 2.7704e-05 | 0.013148 |  | 15058.2179 | 1998.3376 | 0 | 1549.085 | 24.292 | 18629.9326
2004 | 11 | 28 | 10 | 0.010813 | 0.001212 | 0 | 0.0016102 | 2.7704e-05 | 0.013663 |  | 15891.1369 | 2154.5496 | 0 | 1425.4131 | 24.292 | 19495.3916
2004 | 11 | 28 | 11 | 0.011403 | 0.0012585 | 0 | 0.0017568 | 2.7704e-05 | 0.014446 |  | 16756.9296 | 2237.2764 | 0 | 1555.1463 | 24.292 | 20573.6443
2004 | 11 | 28 | 12 | 0.011202 | 0.001239 | 0 | 0.0016332 | 2.7704e-05 | 0.014102 |  | 16462.3474 | 2202.7037 | 0 | 1445.7399 | 24.292 | 20135.0831
2004 | 11 | 28 | 13 | 0.011006 | 0.0012303 | 0 | 0.0015606 | 2.7704e-05 | 0.013824 |  | 16173.7566 | 2187.0993 | 0 | 1381.4809 | 24.292 | 19766.6288
2004 | 11 | 28 | 14 | 0.010922 | 0.0012054 | 0 | 0.0013354 | 2.7704e-05 | 0.013491 |  | 16051.4721 | 2142.8117 | 0 | 1182.1018 | 24.292 | 19400.6776
2004 | 11 | 28 | 15 | 0.010287 | 0.0011723 | 0 | 0.0012874 | 2.7704e-05 | 0.012775 |  | 15118.1011 | 2084.1097 | 0 | 1139.5854 | 24.292 | 18366.0883
2004 | 11 | 28 | 16 | 0.010893 | 0.0011432 | 0 | 0.0012301 | 2.7704e-05 | 0.013294 |  | 16008.6687 | 2032.2699 | 0 | 1088.8655 | 24.292 | 19154.0961
2004 | 11 | 28 | 17 | 0.01236 | 0.0011222 | 1.227e-05 | 0.0012492 | 2.7704e-05 | 0.014771 |  | 18164.1803 | 1995.0652 | 6.2922 | 1105.7886 | 24.292 | 21295.6184
2004 | 11 | 28 | 18 | 0.013723 | 0.0011386 | 0.00037181 | 0.0013835 | 2.7704e-05 | 0.016644 |  | 20166.7207 | 2024.1617 | 190.6742 | 1224.7372 | 24.292 | 23630.5859
2004 | 11 | 28 | 19 | 0.013812 | 0.0010656 | 0.00037181 | 0.0010606 | 2.7704e-05 | 0.016337 |  | 20297.1795 | 1894.2835 | 190.6742 | 938.8531 | 24.292 | 23345.2823
2004 | 11 | 28 | 20 | 0.013141 | 0.0010778 | 0.00037181 | 0.0011819 | 2.7704e-05 | 0.0158 |  | 19312.0594 | 1916.0889 | 190.6742 | 1046.2519 | 24.292 | 22489.3665
2004 | 11 | 28 | 21 | 0.012872 | 0.0010304 | 0.00037181 | 0.00097613 | 2.7704e-05 | 0.015278 |  | 18916.581 | 1831.8154 | 190.6742 | 864.081 | 24.292 | 21827.4437
2004 | 11 | 28 | 22 | 0.011706 | 0.00095332 | 0.00037181 | 0.00087506 | 2.7704e-05 | 0.013934 |  | 17203.4701 | 1694.7662 | 190.6742 | 774.6187 | 24.292 | 19887.8213
2004 | 11 | 28 | 23 | 0.010285 | 0.00089406 | 0.00037181 | 0.00078469 | 2.7704e-05 | 0.012363 |  | 15114.7799 | 1589.4011 | 190.6742 | 694.6228 | 24.292 | 17613.77
2004 | 11 | 28 | 24 | 0.0086288 | 0.00090645 | 0.00037181 | 0.001301 | 2.7704e-05 | 0.011236 |  | 12680.7405 | 1611.4337 | 190.6742 | 1151.6713 | 24.292 | 15658.8117
2004 | 11 | 29 | 1 | 0.0071404 | 0.00086484 | 0.00037181 | 0.0013332 | 2.7704e-05 | 0.009738 |  | 10493.4204 | 1537.456 | 190.6742 | 1180.1925 | 24.292 | 13426.0353
2004 | 11 | 29 | 2 | 0.0066983 | 0.00083899 | 0.00037181 | 0.0014386 | 2.7704e-05 | 0.0093753 |  | 9843.6723 | 1491.5025 | 190.6742 | 1273.4447 | 24.292 | 12823.5857
2004 | 11 | 29 | 3 | 0.0064362 | 0.00084344 | 0.00037181 | 0.0015508 | 2.7704e-05 | 0.0092299 |  | 9458.4813 | 1499.428 | 190.6742 | 1372.8026 | 24.292 | 12545.6781
2004 | 11 | 29 | 4 | 0.0064057 | 0.00084798 | 0.00037181 | 0.0016264 | 2.7704e-05 | 0.0092796 |  | 9413.6769 | 1507.4984 | 190.6742 | 1439.7239 | 24.292 | 12575.8654
2004 | 11 | 29 | 5 | 0.0066083 | 0.00086715 | 0.00037181 | 0.0016189 | 2.7704e-05 | 0.0094939 |  | 9711.4747 | 1541.5716 | 190.6742 | 1433.0532 | 24.292 | 12901.0657
2004 | 11 | 29 | 6 | 0.0071825 | 0.0009007 | 0.00037181 | 0.0014654 | 2.7704e-05 | 0.0099481 |  | 10555.3495 | 1601.2143 | 190.6742 | 1297.1538 | 24.292 | 13668.6838
2004 | 11 | 29 | 7 | 0.0083592 | 0.0010007 | 0.00037181 | 0.0014087 | 2.7704e-05 | 0.011168 |  | 12284.5346 | 1778.9932 | 190.6742 | 1247.0204 | 24.292 | 15525.5146
2004 | 11 | 29 | 8 | 0.0097825 | 0.0011596 | 0.00030971 | 0.001461 | 2.7704e-05 | 0.01274 |  | 14376.1746 | 2061.4244 | 158.8316 | 1293.2672 | 24.292 | 17913.9899
2004 | 11 | 29 | 9 | 0.010014 | 0.0012902 | 0 | 0.001755 | 2.7704e-05 | 0.013087 |  | 14715.8877 | 2293.5837 | 0 | 1553.5603 | 24.292 | 18587.3239
2004 | 11 | 29 | 10 | 0.010044 | 0.0013904 | 0 | 0.0018876 | 2.7704e-05 | 0.01335 |  | 14760.7079 | 2471.7337 | 0 | 1670.9591 | 24.292 | 18927.6927
2004 | 11 | 29 | 11 | 0.0098991 | 0.001407 | 0 | 0.0016082 | 2.7704e-05 | 0.012942 |  | 14547.539 | 2501.2314 | 0 | 1423.6364 | 24.292 | 18496.6989
2004 | 11 | 29 | 12 | 0.010075 | 0.0013645 | 0 | 0.001379 | 2.7704e-05 | 0.012846 |  | 14806.1749 | 2425.7058 | 0 | 1220.687 | 24.292 | 18476.8598
2004 | 11 | 29 | 13 | 0.0096259 | 0.0013824 | 0 | 0.0015138 | 2.7704e-05 | 0.01255 |  | 14146.0401 | 2457.5265 | 0 | 1340.0717 | 24.292 | 17967.9303
2004 | 11 | 29 | 14 | 0.0092434 | 0.0013539 | 0 | 0.0012853 | 2.7704e-05 | 0.01191 |  | 13583.8984 | 2406.8138 | 0 | 1137.782 | 24.292 | 17152.7862
2004 | 11 | 29 | 15 | 0.0090861 | 0.0013164 | 0 | 0.001256 | 2.7704e-05 | 0.011686 |  | 13352.8001 | 2340.3025 | 0 | 1111.7946 | 24.292 | 16829.1892
2004 | 11 | 29 | 16 | 0.0096739 | 0.0013001 | 0 | 0.0013379 | 2.7704e-05 | 0.01234 |  | 14216.606 | 2311.3259 | 0 | 1184.3512 | 24.292 | 17736.5752
2004 | 11 | 29 | 17 | 0.011254 | 0.0012342 | 1.859e-05 | 0.0012508 | 2.7704e-05 | 0.013785 |  | 16538.1011 | 2194.0986 | 9.5337 | 1107.2324 | 24.292 | 19873.2579
2004 | 11 | 29 | 18 | 0.013148 | 0.0012321 | 0.00037181 | 0.0012607 | 2.7704e-05 | 0.01604 |  | 19321.8891 | 2190.371 | 190.6742 | 1116.0233 | 24.292 | 22843.2497
2004 | 11 | 29 | 19 | 0.013345 | 0.0012267 | 0.00037181 | 0.0012671 | 2.7704e-05 | 0.016238 |  | 19611.5043 | 2180.7359 | 190.6742 | 1121.6542 | 24.292 | 23128.8607
2004 | 11 | 29 | 20 | 0.012837 | 0.0011978 | 0.00037181 | 0.0011928 | 2.7704e-05 | 0.015627 |  | 18864.4803 | 2129.4517 | 190.6742 | 1055.8702 | 24.292 | 22264.7685
2004 | 11 | 29 | 21 | 0.012419 | 0.0011188 | 0.00037181 | 0.0010218 | 2.7704e-05 | 0.014959 |  | 18251.1595 | 1988.9118 | 190.6742 | 904.5452 | 24.292 | 21359.5827
2004 | 11 | 29 | 22 | 0.011709 | 0.0010222 | 0.00037181 | 0.0011144 | 2.7704e-05 | 0.014245 |  | 17206.9536 | 1817.1432 | 190.6742 | 986.4588 | 24.292 | 20225.5218
2004 | 11 | 29 | 23 | 0.0098166 | 0.00096207 | 0.00037181 | 0.00098149 | 2.7704e-05 | 0.01216 |  | 14426.3444 | 1710.3091 | 190.6742 | 868.8304 | 24.292 | 17220.4501
2004 | 11 | 29 | 24 | 0.0080341 | 0.00095733 | 0.00037181 | 0.0014181 | 2.7704e-05 | 0.010809 |  | 11806.8483 | 1701.8838 | 190.6742 | 1255.2835 | 24.292 | 14978.9819
2004 | 11 | 30 | 1 | 0.0074946 | 0.00091797 | 0.00037181 | 0.0015553 | 2.7704e-05 | 0.010367 |  | 11013.8941 | 1631.9092 | 190.6742 | 1376.806 | 24.292 | 14237.5756
2004 | 11 | 30 | 2 | 0.0069747 | 0.00089003 | 0.00037181 | 0.0015121 | 2.7704e-05 | 0.0097764 |  | 10249.9744 | 1582.2414 | 190.6742 | 1338.5279 | 24.292 | 13385.7099
2004 | 11 | 30 | 3 | 0.0066819 | 0.00087299 | 0.00037181 | 0.0014967 | 2.7704e-05 | 0.0094511 |  | 9819.5997 | 1551.9445 | 190.6742 | 1324.9082 | 24.292 | 12911.4187
2004 | 11 | 30 | 4 | 0.0065816 | 0.0008786 | 0.00037181 | 0.0015913 | 2.7704e-05 | 0.0094511 |  | 9672.276 | 1561.929 | 190.6742 | 1408.678 | 24.292 | 12857.8492
2004 | 11 | 30 | 5 | 0.0069075 | 0.00087257 | 0.00037181 | 0.0014406 | 2.7704e-05 | 0.0096202 |  | 10151.2089 | 1551.2135 | 190.6742 | 1275.2345 | 24.292 | 13192.6231
2004 | 11 | 30 | 6 | 0.0076807 | 0.00089782 | 0.00037181 | 0.0013847 | 2.7704e-05 | 0.010363 |  | 11287.4412 | 1596.0882 | 190.6742 | 1225.7731 | 24.292 | 14324.2687
2004 | 11 | 30 | 7 | 0.0088292 | 0.00098394 | 0.00037181 | 0.0013293 | 2.7704e-05 | 0.011542 |  | 12975.2257 | 1749.2016 | 190.6742 | 1176.7505 | 24.292 | 16116.1441
2004 | 11 | 30 | 8 | 0.01039 | 0.0011461 | 0.00031603 | 0.0014821 | 2.7704e-05 | 0.013362 |  | 15269.0248 | 2037.3918 | 162.0731 | 1311.9475 | 24.292 | 18804.7292
2004 | 11 | 30 | 9 | 0.010342 | 0.0013273 | 0 | 0.0019508 | 2.7704e-05 | 0.013648 |  | 15199.1302 | 2359.5792 | 0 | 1726.8995 | 24.292 | 19309.9009
2004 | 11 | 30 | 10 | 0.010261 | 0.0014641 | 0 | 0.0022404 | 2.7704e-05 | 0.013993 |  | 15078.7181 | 2602.8023 | 0 | 1983.2013 | 24.292 | 19689.0138
2004 | 11 | 30 | 11 | 0.010457 | 0.0014818 | 0 | 0.0021481 | 2.7704e-05 | 0.014115 |  | 15367.3181 | 2634.3396 | 0 | 1901.5685 | 24.292 | 19927.5183
2004 | 11 | 30 | 12 | 0.010571 | 0.0014673 | 0 | 0.0020848 | 2.7704e-05 | 0.014151 |  | 15534.829 | 2608.5129 | 0 | 1845.4912 | 24.292 | 20013.1251
2004 | 11 | 30 | 13 | 0.010147 | 0.0014989 | 0 | 0.0022878 | 2.7704e-05 | 0.013961 |  | 14911.2275 | 2664.6271 | 0 | 2025.1661 | 24.292 | 19625.3128
2004 | 11 | 30 | 14 | 0.010038 | 0.0014586 | 0 | 0.0021535 | 2.7704e-05 | 0.013678 |  | 14752.329 | 2592.9841 | 0 | 1906.3103 | 24.292 | 19275.9155
2004 | 11 | 30 | 15 | 0.0099744 | 0.0014363 | 0 | 0.0021284 | 2.7704e-05 | 0.013567 |  | 14658.2245 | 2553.3213 | 0 | 1884.122 | 24.292 | 19119.9598
2004 | 11 | 30 | 16 | 0.010592 | 0.0013713 | 0 | 0.0018673 | 2.7704e-05 | 0.013858 |  | 15565.1888 | 2437.8283 | 0 | 1652.935 | 24.292 | 19680.2442
2004 | 11 | 30 | 17 | 0.012216 | 0.0013692 | 1.859e-05 | 0.0020752 | 2.7704e-05 | 0.015706 |  | 17952.0512 | 2434.0552 | 9.5337 | 1837.0366 | 24.292 | 22256.9688
2004 | 11 | 30 | 18 | 0.013727 | 0.0013443 | 0.00037181 | 0.0020628 | 2.7704e-05 | 0.017533 |  | 20172.3259 | 2389.7945 | 190.6742 | 1826.0318 | 24.292 | 24603.1185
2004 | 11 | 30 | 19 | 0.013814 | 0.0013093 | 0.00037181 | 0.001778 | 2.7704e-05 | 0.0173 |  | 20300.2645 | 2327.6205 | 190.6742 | 1573.9399 | 24.292 | 24416.7911
2004 | 11 | 30 | 20 | 0.013399 | 0.0012578 | 0.00037181 | 0.0015205 | 2.7704e-05 | 0.016577 |  | 19690.9261 | 2235.9875 | 190.6742 | 1345.9707 | 24.292 | 23487.8506
2004 | 11 | 30 | 21 | 0.01191 | 0.001112 | 0.00037181 | 0.00074893 | 2.7704e-05 | 0.014171 |  | 17503.2829 | 1976.811 | 190.6742 | 662.9595 | 24.292 | 20358.0196
2004 | 11 | 30 | 22 | 0.010482 | 0.00094805 | 0.00037181 | 0.00044603 | 2.7704e-05 | 0.012276 |  | 15404.1407 | 1685.3865 | 190.6742 | 394.8318 | 24.292 | 17699.3252
2004 | 11 | 30 | 23 | 0.0092294 | 0.00092103 | 0.00037181 | 0.00065816 | 2.7704e-05 | 0.011208 |  | 13563.3164 | 1637.3536 | 190.6742 | 582.6098 | 24.292 | 15998.246
2004 | 11 | 30 | 24 | 0.0070851 | 0.00085704 | 0.00037181 | 0.0006018 | 2.7704e-05 | 0.0089434 |  | 10412.0959 | 1523.6034 | 190.6742 | 532.7245 | 24.292 | 12683.39
2004 | 12 | 1 | 1 | 0.0068251 | 0.0011448 | 0.00037181 | 0.0045896 | 2.7341e-05 | 0.012959 |  | 10030.1173 | 2035.2326 | 190.6742 | 4062.7522 | 23.9741 | 16342.7505
2004 | 12 | 1 | 2 | 0.0063757 | 0.0011747 | 0.00037181 | 0.0045676 | 2.7341e-05 | 0.012517 |  | 9369.5598 | 2088.3287 | 190.6742 | 4043.3183 | 23.9741 | 15715.8553
2004 | 12 | 1 | 3 | 0.0061205 | 0.0011716 | 0.00037181 | 0.0046314 | 2.7341e-05 | 0.012323 |  | 8994.5917 | 2082.7613 | 190.6742 | 4099.8001 | 23.9741 | 15391.8015
2004 | 12 | 1 | 4 | 0.0060195 | 0.001155 | 0.00037181 | 0.0046677 | 2.7341e-05 | 0.012241 |  | 8846.1957 | 2053.3539 | 190.6742 | 4131.8838 | 23.9741 | 15246.0817
2004 | 12 | 1 | 5 | 0.006284 | 0.0011243 | 0.00037181 | 0.0045837 | 2.7341e-05 | 0.012391 |  | 9234.9139 | 1998.8037 | 190.6742 | 4057.5494 | 23.9741 | 15505.9154
2004 | 12 | 1 | 6 | 0.0066339 | 0.0011761 | 0.00037181 | 0.0045355 | 2.7341e-05 | 0.012745 |  | 9749.0771 | 2090.7212 | 190.6742 | 4014.9076 | 23.9741 | 16069.3543
2004 | 12 | 1 | 7 | 0.0074893 | 0.0012227 | 0.00037181 | 0.0044016 | 2.7341e-05 | 0.013513 |  | 11006.1692 | 2173.7215 | 190.6742 | 3896.3145 | 23.9741 | 17290.8536
2004 | 12 | 1 | 8 | 0.0089944 | 0.0013392 | 0.00032236 | 0.0047504 | 2.7341e-05 | 0.015434 |  | 13217.9735 | 2380.7368 | 165.3146 | 4205.0798 | 23.9741 | 19993.0788
2004 | 12 | 1 | 9 | 0.0090721 | 0.0015217 | 0 | 0.0051257 | 2.7341e-05 | 0.015747 |  | 13332.1664 | 2705.1232 | 0 | 4537.3069 | 23.9741 | 20598.5707
2004 | 12 | 1 | 10 | 0.0085266 | 0.0016091 | 0 | 0.0054277 | 2.7341e-05 | 0.015591 |  | 12530.5064 | 2860.5522 | 0 | 4804.6874 | 23.9741 | 20219.7201
2004 | 12 | 1 | 11 | 0.0081777 | 0.0016927 | 0 | 0.005358 | 2.7341e-05 | 0.015256 |  | 12017.8165 | 3009.2631 | 0 | 4743.0043 | 23.9741 | 19794.0581
2004 | 12 | 1 | 12 | 0.0083692 | 0.0016693 | 0 | 0.0049803 | 2.7341e-05 | 0.015046 |  | 12299.2183 | 2967.5131 | 0 | 4408.6408 | 23.9741 | 19699.3463
2004 | 12 | 1 | 13 | 0.0083904 | 0.0016374 | 0 | 0.0047874 | 2.7341e-05 | 0.014843 |  | 12330.3221 | 2910.914 | 0 | 4237.9035 | 23.9741 | 19503.1138
2004 | 12 | 1 | 14 | 0.0080533 | 0.0016272 | 0 | 0.0047821 | 2.7341e-05 | 0.01449 |  | 11834.959 | 2892.7434 | 0 | 4233.1422 | 23.9741 | 18984.8188
2004 | 12 | 1 | 15 | 0.0078709 | 0.0015998 | 0 | 0.004842 | 2.7341e-05 | 0.01434 |  | 11566.9295 | 2843.9822 | 0 | 4286.2221 | 23.9741 | 18721.1079
2004 | 12 | 1 | 16 | 0.008225 | 0.00155 | 0 | 0.0048529 | 2.7341e-05 | 0.014655 |  | 12087.3768 | 2755.5372 | 0 | 4295.8792 | 23.9741 | 19162.7673
2004 | 12 | 1 | 17 | 0.0096548 | 0.0015358 | 2.4911e-05 | 0.0052401 | 2.7341e-05 | 0.016483 |  | 14188.5382 | 2730.2448 | 12.7752 | 4638.5954 | 23.9741 | 21594.1276
2004 | 12 | 1 | 18 | 0.011685 | 0.0015212 | 0.00037181 | 0.0050264 | 2.7341e-05 | 0.018632 |  | 17172.5254 | 2704.3064 | 190.6742 | 4449.404 | 23.9741 | 24540.8841
2004 | 12 | 1 | 19 | 0.012331 | 0.001536 | 0.00037181 | 0.0049511 | 2.7341e-05 | 0.019217 |  | 18120.8854 | 2730.6644 | 190.6742 | 4382.7826 | 23.9741 | 25448.9808
2004 | 12 | 1 | 20 | 0.011876 | 0.0015021 | 0.00037181 | 0.0051683 | 2.7341e-05 | 0.018945 |  | 17452.2674 | 2670.3239 | 190.6742 | 4575.008 | 23.9741 | 24912.2477
2004 | 12 | 1 | 21 | 0.011409 | 0.0014317 | 0.00037181 | 0.004881 | 2.7341e-05 | 0.01812 |  | 16765.9112 | 2545.1939 | 190.6742 | 4320.6865 | 23.9741 | 23846.44
2004 | 12 | 1 | 22 | 0.010698 | 0.001354 | 0.00037181 | 0.0048841 | 2.7341e-05 | 0.017335 |  | 15721.5313 | 2407.0765 | 190.6742 | 4323.4997 | 23.9741 | 22666.7558
2004 | 12 | 1 | 23 | 0.009847 | 0.0012469 | 0.00037181 | 0.0045653 | 2.7341e-05 | 0.016058 |  | 14471.0115 | 2216.7567 | 190.6742 | 4041.2662 | 23.9741 | 20943.6828
2004 | 12 | 1 | 24 | 0.0081978 | 0.0011295 | 0.00037181 | 0.0042305 | 2.7341e-05 | 0.013957 |  | 12047.3007 | 2007.8731 | 190.6742 | 3744.8981 | 23.9741 | 18014.7203
2004 | 12 | 2 | 1 | 0.0064493 | 0.0010913 | 0.00037181 | 0.0045804 | 2.7341e-05 | 0.01252 |  | 9477.7757 | 1940.0545 | 190.6742 | 4054.6572 | 23.9741 | 15687.1358
2004 | 12 | 2 | 2 | 0.006021 | 0.0010803 | 0.00037181 | 0.0045932 | 2.7341e-05 | 0.012094 |  | 8848.3124 | 1920.4524 | 190.6742 | 4065.9218 | 23.9741 | 15049.3349
2004 | 12 | 2 | 3 | 0.0057791 | 0.001073 | 0.00037181 | 0.0046543 | 2.7341e-05 | 0.011906 |  | 8492.9226 | 1907.5363 | 190.6742 | 4120.0948 | 23.9741 | 14735.2019
2004 | 12 | 2 | 4 | 0.0056848 | 0.0010589 | 0.00037181 | 0.0046843 | 2.7341e-05 | 0.011827 |  | 8354.331 | 1882.4187 | 190.6742 | 4146.5714 | 23.9741 | 14597.9694
2004 | 12 | 2 | 5 | 0.005928 | 0.0010532 | 0.00037181 | 0.0045916 | 2.7341e-05 | 0.011972 |  | 8711.6226 | 1872.364 | 190.6742 | 4064.5221 | 23.9741 | 14863.1571
2004 | 12 | 2 | 6 | 0.0062693 | 0.0010855 | 0.00037181 | 0.0045593 | 2.7341e-05 | 0.012313 |  | 9213.3009 | 1929.8025 | 190.6742 | 4035.9824 | 23.9741 | 15393.7342
2004 | 12 | 2 | 7 | 0.0070896 | 0.0011481 | 0.00037181 | 0.0044186 | 2.7341e-05 | 0.013055 |  | 10418.8191 | 2041.0699 | 190.6742 | 3911.3702 | 23.9741 | 16585.9076
2004 | 12 | 2 | 8 | 0.0085361 | 0.0012878 | 0.0003283 | 0.0047318 | 2.7341e-05 | 0.014911 |  | 12544.4847 | 2289.4555 | 168.3653 | 4188.6142 | 23.9741 | 19214.8939
2004 | 12 | 2 | 9 | 0.0085945 | 0.0014797 | 0 | 0.0051123 | 2.7341e-05 | 0.015214 |  | 12630.2835 | 2630.5949 | 0 | 4525.4882 | 23.9741 | 19810.3407
2004 | 12 | 2 | 10 | 0.0080668 | 0.0015753 | 0 | 0.0053937 | 2.7341e-05 | 0.015063 |  | 11854.8208 | 2800.4162 | 0 | 4774.5959 | 23.9741 | 19453.8071
2004 | 12 | 2 | 11 | 0.0077418 | 0.0016293 | 0 | 0.0053411 | 2.7341e-05 | 0.01474 |  | 11377.2106 | 2896.4591 | 0 | 4728.0386 | 23.9741 | 19025.6825
2004 | 12 | 2 | 12 | 0.0079371 | 0.0016212 | 0 | 0.0049513 | 2.7341e-05 | 0.014537 |  | 11664.2316 | 2882.0502 | 0 | 4382.9603 | 23.9741 | 18953.2162
2004 | 12 | 2 | 13 | 0.0079631 | 0.0015891 | 0 | 0.0047606 | 2.7341e-05 | 0.01434 |  | 11702.4971 | 2825.0842 | 0 | 4214.1885 | 23.9741 | 18765.744
2004 | 12 | 2 | 14 | 0.0076466 | 0.0015786 | 0 | 0.004747 | 2.7341e-05 | 0.014 |  | 11237.3062 | 2806.3695 | 0 | 4202.0887 | 23.9741 | 18269.7386
2004 | 12 | 2 | 15 | 0.0074602 | 0.0015566 | 0 | 0.0048106 | 2.7341e-05 | 0.013855 |  | 10963.329 | 2767.2495 | 0 | 4258.4392 | 23.9741 | 18012.9919
2004 | 12 | 2 | 16 | 0.0078138 | 0.0015269 | 0 | 0.0047914 | 2.7341e-05 | 0.014159 |  | 11482.9614 | 2714.4459 | 0 | 4241.3955 | 23.9741 | 18462.777
2004 | 12 | 2 | 17 | 0.0091925 | 0.0015246 | 2.4911e-05 | 0.0051558 | 2.7341e-05 | 0.015925 |  | 13509.1959 | 2710.262 | 12.7752 | 4563.9836 | 23.9741 | 20820.1909
2004 | 12 | 2 | 18 | 0.011164 | 0.0014974 | 0.00037181 | 0.0049407 | 2.7341e-05 | 0.018001 |  | 16406.7527 | 2662.0745 | 190.6742 | 4373.5557 | 23.9741 | 23657.0313
2004 | 12 | 2 | 19 | 0.011808 | 0.0014752 | 0.00037181 | 0.0048843 | 2.7341e-05 | 0.018567 |  | 17352.7397 | 2622.5533 | 190.6742 | 4323.6475 | 23.9741 | 24513.5889
2004 | 12 | 2 | 20 | 0.011378 | 0.0014349 | 0.00037181 | 0.0050916 | 2.7341e-05 | 0.018304 |  | 16721.5002 | 2550.83 | 190.6742 | 4507.1653 | 23.9741 | 23994.1439
2004 | 12 | 2 | 21 | 0.010924 | 0.0013634 | 0.00037181 | 0.0048203 | 2.7341e-05 | 0.017507 |  | 16054.2667 | 2423.7401 | 190.6742 | 4267.007 | 23.9741 | 22959.6622
2004 | 12 | 2 | 22 | 0.010231 | 0.0012925 | 0.00037181 | 0.0048261 | 2.7341e-05 | 0.016749 |  | 15035.0151 | 2297.8027 | 190.6742 | 4272.1398 | 23.9741 | 21819.606
2004 | 12 | 2 | 23 | 0.0094027 | 0.0011733 | 0.00037181 | 0.0045399 | 2.7341e-05 | 0.015515 |  | 13818.0616 | 2085.752 | 190.6742 | 4018.7585 | 23.9741 | 20137.2205
2004 | 12 | 2 | 24 | 0.0077831 | 0.0010958 | 0.00037181 | 0.0042065 | 2.7341e-05 | 0.013485 |  | 11437.8452 | 1948.1089 | 190.6742 | 3723.6716 | 23.9741 | 17324.2741
2004 | 12 | 3 | 1 | 0.0067354 | 0.0011257 | 0.00037181 | 0.0046024 | 2.7341e-05 | 0.012863 |  | 9898.2411 | 2001.1474 | 190.6742 | 4074.1067 | 23.9741 | 16188.1436
2004 | 12 | 3 | 2 | 0.0061299 | 0.0011252 | 0.00037181 | 0.0047725 | 2.7341e-05 | 0.012427 |  | 9008.4285 | 2000.2681 | 190.6742 | 4224.6807 | 23.9741 | 15448.0257
2004 | 12 | 3 | 3 | 0.0060648 | 0.0011138 | 0.00037181 | 0.0046905 | 2.7341e-05 | 0.012268 |  | 8912.7895 | 1980.0699 | 190.6742 | 4152.0943 | 23.9741 | 15259.6021
2004 | 12 | 3 | 4 | 0.0061456 | 0.0011223 | 0.00037181 | 0.004538 | 2.7341e-05 | 0.012205 |  | 9031.4072 | 1995.1957 | 190.6742 | 4017.1377 | 23.9741 | 15258.3889
2004 | 12 | 3 | 5 | 0.0061171 | 0.0010947 | 0.00037181 | 0.0047252 | 2.7341e-05 | 0.012336 |  | 8989.5861 | 1946.1194 | 190.6742 | 4182.8046 | 23.9741 | 15333.1585
2004 | 12 | 3 | 6 | 0.0065309 | 0.0011345 | 0.00037181 | 0.0045129 | 2.7341e-05 | 0.012577 |  | 9597.7139 | 2016.7623 | 190.6742 | 3994.8406 | 23.9741 | 15823.9651
2004 | 12 | 3 | 7 | 0.0076075 | 0.0011764 | 0.00037181 | 0.0041337 | 2.7341e-05 | 0.013317 |  | 11179.7966 | 2091.2573 | 190.6742 | 3659.1715 | 23.9741 | 17144.8739
2004 | 12 | 3 | 8 | 0.008979 | 0.001309 | 0.00033463 | 0.0045973 | 2.7341e-05 | 0.015247 |  | 13195.4529 | 2327.135 | 171.6068 | 4069.606 | 23.9741 | 19787.7748
2004 | 12 | 3 | 9 | 0.0090019 | 0.0014903 | 0 | 0.0049754 | 2.7341e-05 | 0.015495 |  | 13229.0504 | 2649.3976 | 0 | 4404.2961 | 23.9741 | 20306.7182
2004 | 12 | 3 | 10 | 0.0085355 | 0.001582 | 0 | 0.0051693 | 2.7341e-05 | 0.015314 |  | 12543.6481 | 2812.4624 | 0 | 4575.8948 | 23.9741 | 19955.9793
2004 | 12 | 3 | 11 | 0.0082555 | 0.0016366 | 0 | 0.0050998 | 2.7341e-05 | 0.015019 |  | 12132.1484 | 2909.528 | 0 | 4514.4242 | 23.9741 | 19580.0747
2004 | 12 | 3 | 12 | 0.0082248 | 0.0016437 | 0 | 0.0049 | 2.7341e-05 | 0.014796 |  | 12086.994 | 2922.1003 | 0 | 4337.5632 | 23.9741 | 19370.6316
2004 | 12 | 3 | 13 | 0.0080585 | 0.0016153 | 0 | 0.004939 | 2.7341e-05 | 0.01464 |  | 11842.6968 | 2871.6534 | 0 | 4372.102 | 23.9741 | 19110.4263
2004 | 12 | 3 | 14 | 0.0076052 | 0.0016169 | 0 | 0.0049062 | 2.7341e-05 | 0.014156 |  | 11176.4739 | 2874.4903 | 0 | 4343.0613 | 23.9741 | 18417.9997
2004 | 12 | 3 | 15 | 0.0073281 | 0.0015924 | 0 | 0.0049911 | 2.7341e-05 | 0.013939 |  | 10769.266 | 2830.9582 | 0 | 4418.199 | 23.9741 | 18042.3974
2004 | 12 | 3 | 16 | 0.0081297 | 0.0015352 | 0 | 0.0046361 | 2.7341e-05 | 0.014328 |  | 11947.2352 | 2729.2055 | 0 | 4103.9627 | 23.9741 | 18804.3776
2004 | 12 | 3 | 17 | 0.0092764 | 0.0015166 | 2.4911e-05 | 0.0049172 | 2.7341e-05 | 0.015762 |  | 13632.4827 | 2696.0765 | 12.7752 | 4352.7839 | 23.9741 | 20718.0924
2004 | 12 | 3 | 18 | 0.010635 | 0.0015061 | 0.00037181 | 0.0047398 | 2.7341e-05 | 0.01728 |  | 15629.5659 | 2677.526 | 190.6742 | 4195.6997 | 23.9741 | 22717.44
2004 | 12 | 3 | 19 | 0.011524 | 0.0015112 | 0.00037181 | 0.0048162 | 2.7341e-05 | 0.01825 |  | 16934.9625 | 2686.5889 | 190.6742 | 4263.3631 | 23.9741 | 24099.5628
2004 | 12 | 3 | 20 | 0.011199 | 0.0014596 | 0.00037181 | 0.0050108 | 2.7341e-05 | 0.018069 |  | 16458.5189 | 2594.8487 | 190.6742 | 4435.6557 | 23.9741 | 23703.6717
2004 | 12 | 3 | 21 | 0.010913 | 0.0014368 | 0.00037181 | 0.0050236 | 2.7341e-05 | 0.017772 |  | 16036.8484 | 2554.198 | 190.6742 | 4447 | 23.9741 | 23252.6947
2004 | 12 | 3 | 22 | 0.010442 | 0.0013196 | 0.00037181 | 0.0044358 | 2.7341e-05 | 0.016597 |  | 15345.8399 | 2345.9974 | 190.6742 | 3926.6555 | 23.9741 | 21833.1412
2004 | 12 | 3 | 23 | 0.0096411 | 0.0012427 | 0.00037181 | 0.0047793 | 2.7341e-05 | 0.016062 |  | 14168.375 | 2209.2869 | 190.6742 | 4230.7108 | 23.9741 | 20823.0211
2004 | 12 | 3 | 24 | 0.0083412 | 0.0011581 | 0.00037181 | 0.0046235 | 2.7341e-05 | 0.014522 |  | 12258.1232 | 2058.7842 | 190.6742 | 4092.7843 | 23.9741 | 18624.34
2004 | 12 | 4 | 1 | 0.0075837 | 0.0011218 | 0.00037181 | 0.0044715 | 2.7341e-05 | 0.013576 |  | 11144.8158 | 1994.2491 | 190.6742 | 3958.253 | 23.9741 | 17311.9663
2004 | 12 | 4 | 2 | 0.0068659 | 0.0011117 | 0.00037181 | 0.0046052 | 2.7341e-05 | 0.012982 |  | 10090.0121 | 1976.3547 | 190.6742 | 4076.5637 | 23.9741 | 16357.5789
2004 | 12 | 4 | 3 | 0.0066106 | 0.001116 | 0.00037181 | 0.0045538 | 2.7341e-05 | 0.01268 |  | 9714.8574 | 1983.9417 | 190.6742 | 4031.0905 | 23.9741 | 15944.5379
2004 | 12 | 4 | 4 | 0.0064241 | 0.0011063 | 0.00037181 | 0.0046094 | 2.7341e-05 | 0.012539 |  | 9440.6958 | 1966.7443 | 190.6742 | 4080.3348 | 23.9741 | 15702.4233
2004 | 12 | 4 | 5 | 0.0062841 | 0.0011097 | 0.00037181 | 0.0048009 | 2.7341e-05 | 0.012594 |  | 9234.9477 | 1972.7198 | 190.6742 | 4249.7859 | 23.9741 | 15672.1018
2004 | 12 | 4 | 6 | 0.0065839 | 0.001108 | 0.00037181 | 0.0046867 | 2.7341e-05 | 0.012778 |  | 9675.5432 | 1969.8107 | 190.6742 | 4148.7691 | 23.9741 | 16008.7714
2004 | 12 | 4 | 7 | 0.0070291 | 0.0011635 | 0.00037181 | 0.0046192 | 2.7341e-05 | 0.013211 |  | 10329.8393 | 2068.4328 | 190.6742 | 4088.9465 | 23.9741 | 16701.867
2004 | 12 | 4 | 8 | 0.0076758 | 0.0012582 | 0.00034095 | 0.0047493 | 2.7341e-05 | 0.014052 |  | 11280.2893 | 2236.7791 | 174.8483 | 4204.106 | 23.9741 | 17919.9969
2004 | 12 | 4 | 9 | 0.0088304 | 0.0013773 | 0 | 0.0048841 | 2.7341e-05 | 0.015119 |  | 12976.948 | 2448.5029 | 0 | 4323.4294 | 23.9741 | 19772.8544
2004 | 12 | 4 | 10 | 0.0093488 | 0.0014642 | 0 | 0.0048565 | 2.7341e-05 | 0.015697 |  | 13738.7931 | 2602.9682 | 0 | 4299.0341 | 23.9741 | 20664.7695
2004 | 12 | 4 | 11 | 0.0095202 | 0.0015254 | 0 | 0.005065 | 2.7341e-05 | 0.016138 |  | 13990.7134 | 2711.7301 | 0 | 4483.6482 | 23.9741 | 21210.0659
2004 | 12 | 4 | 12 | 0.0094985 | 0.0015329 | 0 | 0.0049298 | 2.7341e-05 | 0.015989 |  | 13958.9111 | 2725.0394 | 0 | 4363.9572 | 23.9741 | 21071.8818
2004 | 12 | 4 | 13 | 0.0096268 | 0.0014892 | 0 | 0.0044292 | 2.7341e-05 | 0.015573 |  | 14147.4169 | 2647.4952 | 0 | 3920.8107 | 23.9741 | 20739.6971
2004 | 12 | 4 | 14 | 0.0094495 | 0.0014799 | 0 | 0.0045064 | 2.7341e-05 | 0.015463 |  | 13886.838 | 2630.8269 | 0 | 3989.0897 | 23.9741 | 20530.7287
2004 | 12 | 4 | 15 | 0.0094558 | 0.0014319 | 0 | 0.0039685 | 2.7341e-05 | 0.014884 |  | 13896.1049 | 2545.509 | 0 | 3512.954 | 23.9741 | 19978.542
2004 | 12 | 4 | 16 | 0.0094385 | 0.0014466 | 0 | 0.0043939 | 2.7341e-05 | 0.015306 |  | 13870.7228 | 2571.764 | 0 | 3889.5208 | 23.9741 | 20355.9818
2004 | 12 | 4 | 17 | 0.010293 | 0.0014543 | 2.4911e-05 | 0.0047678 | 2.7341e-05 | 0.016567 |  | 15125.9903 | 2585.4028 | 12.7752 | 4220.506 | 23.9741 | 21968.6484
2004 | 12 | 4 | 18 | 0.011935 | 0.0014568 | 0.00037181 | 0.0046766 | 2.7341e-05 | 0.018468 |  | 17539.4629 | 2589.8414 | 190.6742 | 4139.7735 | 23.9741 | 24483.7261
2004 | 12 | 4 | 19 | 0.012041 | 0.0014363 | 0.00037181 | 0.0048985 | 2.7341e-05 | 0.018775 |  | 17694.7407 | 2553.4452 | 190.6742 | 4336.2381 | 23.9741 | 24799.0724
2004 | 12 | 4 | 20 | 0.011548 | 0.0013433 | 0.00037181 | 0.0047327 | 2.7341e-05 | 0.018023 |  | 16970.2068 | 2387.9956 | 190.6742 | 4189.4263 | 23.9741 | 23762.277
2004 | 12 | 4 | 21 | 0.011017 | 0.001311 | 0.00037181 | 0.0047986 | 2.7341e-05 | 0.017525 |  | 16189.8535 | 2330.5815 | 190.6742 | 4247.7664 | 23.9741 | 22982.8498
2004 | 12 | 4 | 22 | 0.010472 | 0.0012453 | 0.00037181 | 0.0048172 | 2.7341e-05 | 0.016934 |  | 15389.5874 | 2213.8536 | 190.6742 | 4264.229 | 23.9741 | 22082.3185
2004 | 12 | 4 | 23 | 0.0096002 | 0.0011793 | 0.00037181 | 0.0046602 | 2.7341e-05 | 0.015839 |  | 14108.3056 | 2096.4386 | 190.6742 | 4125.3049 | 23.9741 | 20544.6976
2004 | 12 | 4 | 24 | 0.008431 | 0.0011146 | 0.00037181 | 0.0045418 | 2.7341e-05 | 0.014487 |  | 12390.0586 | 1981.4625 | 190.6742 | 4020.4659 | 23.9741 | 18606.6354
2004 | 12 | 5 | 1 | 0.0071326 | 0.0010441 | 0.00037181 | 0.0041441 | 2.7341e-05 | 0.01272 |  | 10481.8904 | 1856.0862 | 190.6742 | 3668.4406 | 23.9741 | 16221.0656
2004 | 12 | 5 | 2 | 0.0064535 | 0.0010736 | 0.00037181 | 0.0042428 | 2.7341e-05 | 0.012169 |  | 9483.9066 | 1908.5782 | 190.6742 | 3755.8105 | 23.9741 | 15362.9436
2004 | 12 | 5 | 3 | 0.00612 | 0.0010712 | 0.00037181 | 0.0042696 | 2.7341e-05 | 0.01186 |  | 8993.8953 | 1904.3402 | 190.6742 | 3779.5306 | 23.9741 | 14892.4145
2004 | 12 | 5 | 4 | 0.0058923 | 0.0010578 | 0.00037181 | 0.0043464 | 2.7341e-05 | 0.011696 |  | 8659.2892 | 1880.4738 | 190.6742 | 3847.4996 | 23.9741 | 14601.911
2004 | 12 | 5 | 5 | 0.0060041 | 0.0010476 | 0.00037181 | 0.004332 | 2.7341e-05 | 0.011783 |  | 8823.4822 | 1862.3278 | 190.6742 | 3834.7878 | 23.9741 | 14735.2461
2004 | 12 | 5 | 6 | 0.006131 | 0.001043 | 0.00037181 | 0.0043941 | 2.7341e-05 | 0.011967 |  | 9009.9856 | 1854.1087 | 190.6742 | 3889.6941 | 23.9741 | 14968.4367
2004 | 12 | 5 | 7 | 0.0064761 | 0.0010721 | 0.00037181 | 0.0044029 | 2.7341e-05 | 0.01235 |  | 9517.1353 | 1905.978 | 190.6742 | 3897.5 | 23.9741 | 15535.2616
2004 | 12 | 5 | 8 | 0.0072471 | 0.0011661 | 0.00034689 | 0.0046297 | 2.7341e-05 | 0.013417 |  | 10650.2903 | 2073.094 | 177.8991 | 4098.2427 | 23.9741 | 17023.5002
2004 | 12 | 5 | 9 | 0.0081947 | 0.001233 | 0 | 0.0044882 | 2.7341e-05 | 0.013943 |  | 12042.732 | 2191.988 | 0 | 3973.047 | 23.9741 | 18231.7412
2004 | 12 | 5 | 10 | 0.0091022 | 0.0013355 | 0 | 0.0046247 | 2.7341e-05 | 0.01509 |  | 13376.3937 | 2374.2057 | 0 | 4093.8894 | 23.9741 | 19868.4629
2004 | 12 | 5 | 11 | 0.0092331 | 0.0014119 | 0 | 0.0046982 | 2.7341e-05 | 0.015371 |  | 13568.8773 | 2509.9808 | 0 | 4158.8814 | 23.9741 | 20261.7137
2004 | 12 | 5 | 12 | 0.009524 | 0.0014189 | 0 | 0.0042459 | 2.7341e-05 | 0.015216 |  | 13996.3515 | 2522.4516 | 0 | 3758.557 | 23.9741 | 20301.3342
2004 | 12 | 5 | 13 | 0.0095322 | 0.0014015 | 0 | 0.0039691 | 2.7341e-05 | 0.01493 |  | 14008.4331 | 2491.5854 | 0 | 3513.5302 | 23.9741 | 20037.5228
2004 | 12 | 5 | 14 | 0.0091507 | 0.001393 | 0 | 0.0040515 | 2.7341e-05 | 0.014623 |  | 13447.7427 | 2476.4744 | 0 | 3586.4586 | 23.9741 | 19534.6499
2004 | 12 | 5 | 15 | 0.0087072 | 0.0013713 | 0 | 0.004123 | 2.7341e-05 | 0.014229 |  | 12795.9565 | 2437.8741 | 0 | 3649.7148 | 23.9741 | 18907.5195
2004 | 12 | 5 | 16 | 0.0091758 | 0.0013403 | 0 | 0.0039007 | 2.7341e-05 | 0.014444 |  | 13484.6532 | 2382.7112 | 0 | 3452.9431 | 23.9741 | 19344.2817
2004 | 12 | 5 | 17 | 0.010297 | 0.0013557 | 3.086e-05 | 0.0040244 | 2.7341e-05 | 0.015736 |  | 15132.9964 | 2410.0009 | 15.826 | 3562.4524 | 23.9741 | 21145.2498
2004 | 12 | 5 | 18 | 0.011786 | 0.001343 | 0.00037181 | 0.0040226 | 2.7341e-05 | 0.017551 |  | 17320.2467 | 2387.5507 | 190.6742 | 3560.8592 | 23.9741 | 23483.3049
2004 | 12 | 5 | 19 | 0.012317 | 0.0012526 | 0.00037181 | 0.0038099 | 2.7341e-05 | 0.017779 |  | 18100.7717 | 2226.8356 | 190.6742 | 3372.6157 | 23.9741 | 23914.8713
2004 | 12 | 5 | 20 | 0.011902 | 0.0011768 | 0.00037181 | 0.0036681 | 2.7341e-05 | 0.017146 |  | 17491.1101 | 2092.0006 | 190.6742 | 3247.08 | 23.9741 | 23044.8391
2004 | 12 | 5 | 21 | 0.011502 | 0.0011246 | 0.00037181 | 0.0036096 | 2.7341e-05 | 0.016635 |  | 16902.9719 | 1999.2397 | 190.6742 | 3195.2767 | 23.9741 | 22312.1366
2004 | 12 | 5 | 22 | 0.010781 | 0.0011098 | 0.00037181 | 0.0037778 | 2.7341e-05 | 0.016067 |  | 15843.1522 | 1973.0015 | 190.6742 | 3344.1533 | 23.9741 | 21374.9554
2004 | 12 | 5 | 23 | 0.0095799 | 0.0010778 | 0.00037181 | 0.0037425 | 2.7341e-05 | 0.014799 |  | 14078.4594 | 1916.0777 | 190.6742 | 3312.905 | 23.9741 | 19522.0904
2004 | 12 | 5 | 24 | 0.0076977 | 0.0010473 | 0.00037181 | 0.0038421 | 2.7341e-05 | 0.012986 |  | 11312.351 | 1861.8817 | 190.6742 | 3401.0585 | 23.9741 | 16789.9395
2004 | 12 | 6 | 1 | 0.0067538 | 0.0010275 | 0.00037181 | 0.0041216 | 2.7341e-05 | 0.012302 |  | 9925.3065 | 1826.7072 | 190.6742 | 3648.4701 | 23.9741 | 15615.1322
2004 | 12 | 6 | 2 | 0.0062216 | 0.0010361 | 0.00037181 | 0.0043529 | 2.7341e-05 | 0.01201 |  | 9143.1831 | 1841.848 | 190.6742 | 3853.2454 | 23.9741 | 15052.9249
2004 | 12 | 6 | 3 | 0.0061419 | 0.0010226 | 0.00037181 | 0.0042618 | 2.7341e-05 | 0.011826 |  | 9026.1047 | 1817.9585 | 190.6742 | 3772.6461 | 23.9741 | 14831.3576
2004 | 12 | 6 | 4 | 0.0061025 | 0.0010185 | 0.00037181 | 0.0044185 | 2.7341e-05 | 0.011939 |  | 8968.1235 | 1810.6652 | 190.6742 | 3911.2857 | 23.9741 | 14904.7228
2004 | 12 | 6 | 5 | 0.0062267 | 0.0010118 | 0.00037181 | 0.0044744 | 2.7341e-05 | 0.012112 |  | 9150.6399 | 1798.6437 | 190.6742 | 3960.8334 | 23.9741 | 15124.7653
2004 | 12 | 6 | 6 | 0.0066698 | 0.0010442 | 0.00037181 | 0.004396 | 2.7341e-05 | 0.012509 |  | 9801.7789 | 1856.339 | 190.6742 | 3891.4032 | 23.9741 | 15764.1695
2004 | 12 | 6 | 7 | 0.0076218 | 0.0011169 | 0.00037181 | 0.0043029 | 2.7341e-05 | 0.013441 |  | 11200.8142 | 1985.5084 | 190.6742 | 3808.9731 | 23.9741 | 17209.944
2004 | 12 | 6 | 8 | 0.0085829 | 0.0012698 | 0.00035322 | 0.0044257 | 2.7341e-05 | 0.014659 |  | 12613.3055 | 2257.3837 | 181.1405 | 3917.7252 | 23.9741 | 18993.5291
2004 | 12 | 6 | 9 | 0.0088146 | 0.0014679 | 0 | 0.0050782 | 2.7341e-05 | 0.015388 |  | 12953.7996 | 2609.5614 | 0 | 4495.2511 | 23.9741 | 20082.5862
2004 | 12 | 6 | 10 | 0.00853 | 0.0015541 | 0 | 0.0049828 | 2.7341e-05 | 0.015094 |  | 12535.5738 | 2762.872 | 0 | 4410.8009 | 23.9741 | 19733.2209
2004 | 12 | 6 | 11 | 0.0086694 | 0.0015995 | 0 | 0.0046659 | 2.7341e-05 | 0.014962 |  | 12740.4312 | 2843.4881 | 0 | 4130.2938 | 23.9741 | 19738.1872
2004 | 12 | 6 | 12 | 0.0084725 | 0.0015721 | 0 | 0.0044213 | 2.7341e-05 | 0.014493 |  | 12451.0408 | 2794.8371 | 0 | 3913.7696 | 23.9741 | 19183.6217
2004 | 12 | 6 | 13 | 0.0084855 | 0.0015451 | 0 | 0.0042595 | 2.7341e-05 | 0.014317 |  | 12470.0832 | 2746.8579 | 0 | 3770.5401 | 23.9741 | 19011.4553
2004 | 12 | 6 | 14 | 0.0084011 | 0.001537 | 0 | 0.0040416 | 2.7341e-05 | 0.014007 |  | 12346.0868 | 2732.3362 | 0 | 3577.6947 | 23.9741 | 18680.0918
2004 | 12 | 6 | 15 | 0.0083039 | 0.0015191 | 0 | 0.003967 | 2.7341e-05 | 0.013817 |  | 12203.2757 | 2700.518 | 0 | 3511.6313 | 23.9741 | 18439.3992
2004 | 12 | 6 | 16 | 0.0083873 | 0.0014865 | 0 | 0.004257 | 2.7341e-05 | 0.014158 |  | 12325.874 | 2642.6875 | 0 | 3768.3628 | 23.9741 | 18760.8984
2004 | 12 | 6 | 17 | 0.0099375 | 0.0014654 | 3.086e-05 | 0.0042564 | 2.7341e-05 | 0.015717 |  | 14604.0417 | 2605.0413 | 15.826 | 3767.801 | 23.9741 | 21016.6842
2004 | 12 | 6 | 18 | 0.011742 | 0.001433 | 0.00037181 | 0.0037963 | 2.7341e-05 | 0.017371 |  | 17256.2974 | 2547.5153 | 190.6742 | 3360.5091 | 23.9741 | 23378.9701
2004 | 12 | 6 | 19 | 0.012232 | 0.0014196 | 0.00037181 | 0.0038827 | 2.7341e-05 | 0.017933 |  | 17975.6596 | 2523.7483 | 190.6742 | 3436.9894 | 23.9741 | 24151.0457
2004 | 12 | 6 | 20 | 0.01154 | 0.0014019 | 0.00037181 | 0.0043367 | 2.7341e-05 | 0.017677 |  | 16958.4138 | 2492.1887 | 190.6742 | 3838.8808 | 23.9741 | 23504.1317
2004 | 12 | 6 | 21 | 0.011071 | 0.0013424 | 0.00037181 | 0.0040791 | 2.7341e-05 | 0.016892 |  | 16270.4128 | 2386.482 | 190.6742 | 3610.888 | 23.9741 | 22482.4312
2004 | 12 | 6 | 22 | 0.010523 | 0.001257 | 0.00037181 | 0.0041145 | 2.7341e-05 | 0.016293 |  | 15463.8808 | 2234.5505 | 190.6742 | 3642.1684 | 23.9741 | 21555.2481
2004 | 12 | 6 | 23 | 0.0092205 | 0.0011537 | 0.00037181 | 0.0040722 | 2.7341e-05 | 0.014846 |  | 13550.358 | 2050.9916 | 190.6742 | 3604.7668 | 23.9741 | 19420.7648
2004 | 12 | 6 | 24 | 0.0075675 | 0.0011142 | 0.00037181 | 0.0039665 | 2.7341e-05 | 0.013047 |  | 11121.0534 | 1980.8456 | 190.6742 | 3511.1981 | 23.9741 | 16827.7454
2004 | 12 | 7 | 1 | 0.0066601 | 0.0011196 | 0.00037181 | 0.0045867 | 2.7341e-05 | 0.012766 |  | 9787.579 | 1990.3504 | 190.6742 | 4060.1845 | 23.9741 | 16052.7623
2004 | 12 | 7 | 2 | 0.0062275 | 0.001108 | 0.00037181 | 0.0045959 | 2.7341e-05 | 0.012331 |  | 9151.7982 | 1969.6783 | 190.6742 | 4068.386 | 23.9741 | 15404.5108
2004 | 12 | 7 | 3 | 0.0059786 | 0.0011017 | 0.00037181 | 0.0046595 | 2.7341e-05 | 0.012139 |  | 8786.0644 | 1958.5777 | 190.6742 | 4124.6271 | 23.9741 | 15083.9176
2004 | 12 | 7 | 4 | 0.00588 | 0.0010879 | 0.00037181 | 0.0046918 | 2.7341e-05 | 0.012059 |  | 8641.1871 | 1934.0763 | 190.6742 | 4153.2212 | 23.9741 | 14943.133
2004 | 12 | 7 | 5 | 0.0061306 | 0.0010822 | 0.00037181 | 0.0045945 | 2.7341e-05 | 0.012206 |  | 9009.4775 | 1923.9311 | 190.6742 | 4067.1026 | 23.9741 | 15215.1596
2004 | 12 | 7 | 6 | 0.0064797 | 0.0011162 | 0.00037181 | 0.0045595 | 2.7341e-05 | 0.012555 |  | 9522.4609 | 1984.3831 | 190.6742 | 4036.1755 | 23.9741 | 15757.6679
2004 | 12 | 7 | 7 | 0.0073158 | 0.0011819 | 0.00037181 | 0.0044145 | 2.7341e-05 | 0.013311 |  | 10751.1851 | 2101.1163 | 190.6742 | 3907.7367 | 23.9741 | 16974.6865
2004 | 12 | 7 | 8 | 0.0087793 | 0.001323 | 0.00035954 | 0.0047143 | 2.7341e-05 | 0.015204 |  | 12901.9374 | 2351.9719 | 184.382 | 4173.1856 | 23.9741 | 19635.4511
2004 | 12 | 7 | 9 | 0.0088582 | 0.0015141 | 0 | 0.0051124 | 2.7341e-05 | 0.015512 |  | 13017.8044 | 2691.7414 | 0 | 4525.5245 | 23.9741 | 20259.0444
2004 | 12 | 7 | 10 | 0.0083187 | 0.0016107 | 0 | 0.0054015 | 2.7341e-05 | 0.015358 |  | 12225.0529 | 2863.4297 | 0 | 4781.5027 | 23.9741 | 19893.9594
2004 | 12 | 7 | 11 | 0.0079857 | 0.0016646 | 0 | 0.0053507 | 2.7341e-05 | 0.015028 |  | 11735.7037 | 2959.2209 | 0 | 4736.5293 | 23.9741 | 19455.428
2004 | 12 | 7 | 12 | 0.0081765 | 0.0016553 | 0 | 0.0049627 | 2.7341e-05 | 0.014822 |  | 12016.0995 | 2942.6339 | 0 | 4393.0109 | 23.9741 | 19375.7185
2004 | 12 | 7 | 13 | 0.0082004 | 0.0016215 | 0 | 0.004772 | 2.7341e-05 | 0.014621 |  | 12051.2193 | 2882.6277 | 0 | 4224.2365 | 23.9741 | 19182.0577
2004 | 12 | 7 | 14 | 0.0078717 | 0.0016134 | 0 | 0.0047614 | 2.7341e-05 | 0.014274 |  | 11568.0723 | 2868.2699 | 0 | 4214.8722 | 23.9741 | 18675.1885
2004 | 12 | 7 | 15 | 0.0076867 | 0.0015908 | 0 | 0.0048214 | 2.7341e-05 | 0.014126 |  | 11296.2745 | 2828.0826 | 0 | 4267.9305 | 23.9741 | 18416.2617
2004 | 12 | 7 | 16 | 0.0080384 | 0.0015569 | 0 | 0.0048142 | 2.7341e-05 | 0.014437 |  | 11813.0498 | 2767.821 | 0 | 4261.6051 | 23.9741 | 18866.4501
2004 | 12 | 7 | 17 | 0.0094409 | 0.0015568 | 3.086e-05 | 0.0051813 | 2.7341e-05 | 0.016237 |  | 13874.2159 | 2767.5786 | 15.826 | 4586.5537 | 23.9741 | 21268.1483
2004 | 12 | 7 | 18 | 0.01145 | 0.0015298 | 0.00037181 | 0.0049757 | 2.7341e-05 | 0.018354 |  | 16826.2016 | 2719.5332 | 190.6742 | 4404.5535 | 23.9741 | 24164.9366
2004 | 12 | 7 | 19 | 0.0121 | 0.0015093 | 0.00037181 | 0.0049216 | 2.7341e-05 | 0.01893 |  | 17782.4779 | 2683.1053 | 190.6742 | 4356.7097 | 23.9741 | 25036.9413
2004 | 12 | 7 | 20 | 0.011658 | 0.0014696 | 0.00037181 | 0.0051364 | 2.7341e-05 | 0.018663 |  | 17131.6989 | 2612.577 | 190.6742 | 4546.8477 | 23.9741 | 24505.7719
2004 | 12 | 7 | 21 | 0.011197 | 0.0013973 | 0.00037181 | 0.0048572 | 2.7341e-05 | 0.01785 |  | 16454.4548 | 2483.9885 | 190.6742 | 4299.6418 | 23.9741 | 23452.7335
2004 | 12 | 7 | 22 | 0.010492 | 0.0013267 | 0.00037181 | 0.0048587 | 2.7341e-05 | 0.017077 |  | 15419.1979 | 2358.5735 | 190.6742 | 4300.9974 | 23.9741 | 22293.4171
2004 | 12 | 7 | 23 | 0.009655 | 0.0012029 | 0.00037181 | 0.004562 | 2.7341e-05 | 0.015819 |  | 14188.8429 | 2138.4177 | 190.6742 | 4038.3243 | 23.9741 | 20580.2333
2004 | 12 | 7 | 24 | 0.0080124 | 0.0011229 | 0.00037181 | 0.0042143 | 2.7341e-05 | 0.013749 |  | 11774.933 | 1996.1831 | 190.6742 | 3730.5985 | 23.9741 | 17716.363
2004 | 12 | 8 | 1 | 0.0068925 | 0.0011533 | 0.00037181 | 0.0045919 | 2.7341e-05 | 0.013037 |  | 10129.1557 | 2050.3557 | 190.6742 | 4064.8238 | 23.9741 | 16458.9835
2004 | 12 | 8 | 2 | 0.0064414 | 0.001184 | 0.00037181 | 0.0045682 | 2.7341e-05 | 0.012593 |  | 9466.1216 | 2104.8501 | 190.6742 | 4043.8251 | 23.9741 | 15829.4452
2004 | 12 | 8 | 3 | 0.0061841 | 0.0011808 | 0.00037181 | 0.004633 | 2.7341e-05 | 0.012397 |  | 9088.0645 | 2099.0718 | 190.6742 | 4101.2331 | 23.9741 | 15503.0178
2004 | 12 | 8 | 4 | 0.0060818 | 0.0011642 | 0.00037181 | 0.0046702 | 2.7341e-05 | 0.012315 |  | 8937.735 | 2069.5929 | 190.6742 | 4134.0828 | 23.9741 | 15356.059
2004 | 12 | 8 | 5 | 0.0063489 | 0.0011328 | 0.00037181 | 0.0045852 | 2.7341e-05 | 0.012466 |  | 9330.2989 | 2013.741 | 190.6742 | 4058.8812 | 23.9741 | 15617.5696
2004 | 12 | 8 | 6 | 0.0067012 | 0.0011851 | 0.00037181 | 0.0045361 | 2.7341e-05 | 0.012822 |  | 9848.0227 | 2106.7863 | 190.6742 | 4015.4211 | 23.9741 | 16184.8785
2004 | 12 | 8 | 7 | 0.0075619 | 0.0012322 | 0.00037181 | 0.0044012 | 2.7341e-05 | 0.013594 |  | 11112.7958 | 2190.4739 | 190.6742 | 3895.9652 | 23.9741 | 17413.8834
2004 | 12 | 8 | 8 | 0.0090622 | 0.0013474 | 0.00036548 | 0.0047243 | 2.7341e-05 | 0.015527 |  | 13317.7304 | 2395.3336 | 187.4328 | 4182.029 | 23.9741 | 20106.4999
2004 | 12 | 8 | 9 | 0.0091565 | 0.0015316 | 0 | 0.0051264 | 2.7341e-05 | 0.015842 |  | 13456.2375 | 2722.7666 | 0 | 4537.9444 | 23.9741 | 20740.9226
2004 | 12 | 8 | 10 | 0.0086072 | 0.0016195 | 0 | 0.0054308 | 2.7341e-05 | 0.015685 |  | 12649.0028 | 2879.0232 | 0 | 4807.4375 | 23.9741 | 20359.4377
2004 | 12 | 8 | 11 | 0.0082555 | 0.0017041 | 0 | 0.005361 | 2.7341e-05 | 0.015348 |  | 12132.0745 | 3029.5174 | 0 | 4745.6293 | 23.9741 | 19931.1953
2004 | 12 | 8 | 12 | 0.0084455 | 0.0016804 | 0 | 0.0049838 | 2.7341e-05 | 0.015137 |  | 12411.3067 | 2987.2883 | 0 | 4411.6911 | 23.9741 | 19834.2603
2004 | 12 | 8 | 13 | 0.0084658 | 0.0016485 | 0 | 0.0047906 | 2.7341e-05 | 0.014932 |  | 12441.1795 | 2930.58 | 0 | 4240.6623 | 23.9741 | 19636.396
2004 | 12 | 8 | 14 | 0.008125 | 0.0016384 | 0 | 0.0047866 | 2.7341e-05 | 0.014577 |  | 11940.4069 | 2912.6046 | 0 | 4237.1767 | 23.9741 | 19114.1623
2004 | 12 | 8 | 15 | 0.0079432 | 0.0016106 | 0 | 0.0048455 | 2.7341e-05 | 0.014427 |  | 11673.1423 | 2863.2378 | 0 | 4289.2961 | 23.9741 | 18849.6503
2004 | 12 | 8 | 16 | 0.0082964 | 0.0015605 | 0 | 0.0048596 | 2.7341e-05 | 0.014744 |  | 12192.1932 | 2774.2466 | 0 | 4301.7526 | 23.9741 | 19292.1666
2004 | 12 | 8 | 17 | 0.0097328 | 0.0015459 | 3.086e-05 | 0.0052456 | 2.7341e-05 | 0.016582 |  | 14303.1189 | 2748.1862 | 15.826 | 4643.4706 | 23.9741 | 21734.5757
2004 | 12 | 8 | 18 | 0.011776 | 0.001532 | 0.00037181 | 0.0050372 | 2.7341e-05 | 0.018745 |  | 17306.0511 | 2723.5169 | 190.6742 | 4458.989 | 23.9741 | 24703.2053
2004 | 12 | 8 | 19 | 0.012424 | 0.0015478 | 0.00037181 | 0.0049624 | 2.7341e-05 | 0.019333 |  | 18257.4839 | 2751.6467 | 190.6742 | 4392.7603 | 23.9741 | 25616.5393
2004 | 12 | 8 | 20 | 0.011964 | 0.0015142 | 0.00037181 | 0.0051819 | 2.7341e-05 | 0.01906 |  | 17582.5946 | 2691.833 | 190.6742 | 4587.0458 | 23.9741 | 25076.1218
2004 | 12 | 8 | 21 | 0.011495 | 0.0014434 | 0.00037181 | 0.0048921 | 2.7341e-05 | 0.01823 |  | 16893.0854 | 2566.0793 | 190.6742 | 4330.5269 | 23.9741 | 24004.3399
2004 | 12 | 8 | 22 | 0.010781 | 0.0013654 | 0.00037181 | 0.0048942 | 2.7341e-05 | 0.01744 |  | 15843.8217 | 2427.2981 | 190.6742 | 4332.416 | 23.9741 | 22818.1843
2004 | 12 | 8 | 23 | 0.0099271 | 0.0012575 | 0.00037181 | 0.0045716 | 2.7341e-05 | 0.016155 |  | 14588.7241 | 2235.5439 | 190.6742 | 4046.8319 | 23.9741 | 21085.7482
2004 | 12 | 8 | 24 | 0.0082709 | 0.001138 | 0.00037181 | 0.004233 | 2.7341e-05 | 0.014041 |  | 12154.831 | 2023.0763 | 190.6742 | 3747.1496 | 23.9741 | 18139.7052
2004 | 12 | 9 | 1 | 0.0072442 | 0.0011773 | 0.00037181 | 0.0046011 | 2.7341e-05 | 0.013422 |  | 10645.8895 | 2092.9178 | 190.6742 | 4072.9422 | 23.9741 | 17026.3979
2004 | 12 | 9 | 2 | 0.00672 | 0.0012168 | 0.00037181 | 0.004693 | 2.7341e-05 | 0.013029 |  | 9875.5721 | 2163.2078 | 190.6742 | 4154.2806 | 23.9741 | 16407.7088
2004 | 12 | 9 | 3 | 0.0067957 | 0.0012056 | 0.00037181 | 0.0046587 | 2.7341e-05 | 0.013059 |  | 9986.8795 | 2143.2152 | 190.6742 | 4123.9069 | 23.9741 | 16468.65
2004 | 12 | 9 | 4 | 0.0066715 | 0.0011985 | 0.00037181 | 0.0048838 | 2.7341e-05 | 0.013153 |  | 9804.3903 | 2130.5837 | 190.6742 | 4323.2443 | 23.9741 | 16472.8667
2004 | 12 | 9 | 5 | 0.0070259 | 0.0011572 | 0.00037181 | 0.0046766 | 2.7341e-05 | 0.013259 |  | 10325.1318 | 2057.15 | 190.6742 | 4139.8151 | 23.9741 | 16736.7452
2004 | 12 | 9 | 6 | 0.0073107 | 0.0012194 | 0.00037181 | 0.0048106 | 2.7341e-05 | 0.01374 |  | 10743.751 | 2167.7415 | 190.6742 | 4258.433 | 23.9741 | 17384.5738
2004 | 12 | 9 | 7 | 0.0083155 | 0.0012913 | 0.00037181 | 0.0050527 | 2.7341e-05 | 0.015059 |  | 12220.3842 | 2295.5154 | 190.6742 | 4472.7058 | 23.9741 | 19203.2538
2004 | 12 | 9 | 8 | 0.0096611 | 0.0013905 | 0.00037181 | 0.0050477 | 2.7341e-05 | 0.016498 |  | 14197.8306 | 2472.0069 | 190.6742 | 4468.2541 | 23.9741 | 21352.7399
2004 | 12 | 9 | 9 | 0.0095757 | 0.0015979 | 0 | 0.0057607 | 2.7341e-05 | 0.016962 |  | 14072.3036 | 2840.6498 | 0 | 5099.4416 | 23.9741 | 22036.3692
2004 | 12 | 9 | 10 | 0.0088438 | 0.0016662 | 0 | 0.0054771 | 2.7341e-05 | 0.016014 |  | 12996.727 | 2962.0064 | 0 | 4848.4026 | 23.9741 | 20831.1101
2004 | 12 | 9 | 11 | 0.0084248 | 0.0017527 | 0 | 0.0053413 | 2.7341e-05 | 0.015546 |  | 12380.875 | 3115.7712 | 0 | 4728.1703 | 23.9741 | 20248.7906
2004 | 12 | 9 | 12 | 0.0085217 | 0.0017328 | 0 | 0.0050525 | 2.7341e-05 | 0.015334 |  | 12523.413 | 3080.4389 | 0 | 4472.547 | 23.9741 | 20100.3731
2004 | 12 | 9 | 13 | 0.0086218 | 0.0017037 | 0 | 0.0048898 | 2.7341e-05 | 0.015243 |  | 12670.4889 | 3028.806 | 0 | 4328.5214 | 23.9741 | 20051.7905
2004 | 12 | 9 | 14 | 0.0081413 | 0.0016899 | 0 | 0.004867 | 2.7341e-05 | 0.014725 |  | 11964.247 | 3004.2928 | 0 | 4308.2984 | 23.9741 | 19300.8124
2004 | 12 | 9 | 15 | 0.0078393 | 0.0016604 | 0 | 0.0049198 | 2.7341e-05 | 0.014447 |  | 11520.4605 | 2951.7686 | 0 | 4355.0388 | 23.9741 | 18851.2421
2004 | 12 | 9 | 16 | 0.0084529 | 0.001611 | 0 | 0.004888 | 2.7341e-05 | 0.014979 |  | 12422.2564 | 2863.8668 | 0 | 4326.9682 | 23.9741 | 19637.0655
2004 | 12 | 9 | 17 | 0.0096708 | 0.0015664 | 3.086e-05 | 0.0048949 | 2.7341e-05 | 0.01619 |  | 14212.0635 | 2784.5695 | 15.826 | 4333.0617 | 23.9741 | 21369.4948
2004 | 12 | 9 | 18 | 0.01163 | 0.0015684 | 0.00037181 | 0.004988 | 2.7341e-05 | 0.018586 |  | 17091.1725 | 2788.298 | 190.6742 | 4415.4519 | 23.9741 | 24509.5707
2004 | 12 | 9 | 19 | 0.012316 | 0.0015812 | 0.00037181 | 0.0049344 | 2.7341e-05 | 0.019231 |  | 18099.1739 | 2810.969 | 190.6742 | 4367.966 | 23.9741 | 25492.7572
2004 | 12 | 9 | 20 | 0.012076 | 0.0015376 | 0.00037181 | 0.0049424 | 2.7341e-05 | 0.018955 |  | 17746.2203 | 2733.4197 | 190.6742 | 4375.0933 | 23.9741 | 25069.3816
2004 | 12 | 9 | 21 | 0.011668 | 0.0014621 | 0.00037181 | 0.0045551 | 2.7341e-05 | 0.018085 |  | 17147.7374 | 2599.1922 | 190.6742 | 4032.2199 | 23.9741 | 23993.7979
2004 | 12 | 9 | 22 | 0.011161 | 0.0013705 | 0.00037181 | 0.00435 | 2.7341e-05 | 0.017281 |  | 16402.5124 | 2436.3415 | 190.6742 | 3850.7039 | 23.9741 | 22904.2062
2004 | 12 | 9 | 23 | 0.010098 | 0.0012652 | 0.00037181 | 0.0041382 | 2.7341e-05 | 0.0159 |  | 14839.6203 | 2249.161 | 190.6742 | 3663.2147 | 23.9741 | 20966.6444
2004 | 12 | 9 | 24 | 0.0085018 | 0.0011495 | 0.00037181 | 0.0038806 | 2.7341e-05 | 0.013931 |  | 12494.1115 | 2043.5246 | 190.6742 | 3435.1594 | 23.9741 | 18187.4438
2004 | 12 | 10 | 1 | 0.0071961 | 0.0011616 | 0.00037181 | 0.0045705 | 2.7341e-05 | 0.013327 |  | 10575.2026 | 2064.9479 | 190.6742 | 4045.8614 | 23.9741 | 16900.6602
2004 | 12 | 10 | 2 | 0.0066138 | 0.0011666 | 0.00037181 | 0.0048405 | 2.7341e-05 | 0.01302 |  | 9719.5215 | 2073.9672 | 190.6742 | 4284.8736 | 23.9741 | 16293.0107
2004 | 12 | 10 | 3 | 0.0065616 | 0.0011527 | 0.00037181 | 0.0047511 | 2.7341e-05 | 0.012865 |  | 9642.8229 | 2049.1835 | 190.6742 | 4205.7787 | 23.9741 | 16112.4334
2004 | 12 | 10 | 4 | 0.0066944 | 0.001168 | 0.00037181 | 0.0046749 | 2.7341e-05 | 0.012936 |  | 9837.9978 | 2076.4199 | 190.6742 | 4138.2788 | 23.9741 | 16267.3448
2004 | 12 | 10 | 5 | 0.0066909 | 0.0011419 | 0.00037181 | 0.0048997 | 2.7341e-05 | 0.013132 |  | 9832.8454 | 2030.0431 | 190.6742 | 4337.2735 | 23.9741 | 16414.8104
2004 | 12 | 10 | 6 | 0.0072066 | 0.0011886 | 0.00037181 | 0.0048196 | 2.7341e-05 | 0.013614 |  | 10590.6883 | 2113.1124 | 190.6742 | 4266.389 | 23.9741 | 17184.8382
2004 | 12 | 10 | 7 | 0.008264 | 0.0012284 | 0.00037181 | 0.0043315 | 2.7341e-05 | 0.014223 |  | 12144.5788 | 2183.8634 | 190.6742 | 3834.3179 | 23.9741 | 18377.4086
2004 | 12 | 10 | 8 | 0.0096821 | 0.0013611 | 0.00037181 | 0.0047154 | 2.7341e-05 | 0.016158 |  | 14228.5919 | 2419.6207 | 190.6742 | 4174.1775 | 23.9741 | 21037.0384
2004 | 12 | 10 | 9 | 0.0097543 | 0.0015551 | 6.3207e-06 | 0.0051658 | 2.7341e-05 | 0.016509 |  | 14334.7386 | 2764.4811 | 3.2415 | 4572.8192 | 23.9741 | 21699.2546
2004 | 12 | 10 | 10 | 0.0092723 | 0.0016505 | 0 | 0.0053978 | 2.7341e-05 | 0.016348 |  | 13626.4084 | 2934.2335 | 0 | 4778.2314 | 23.9741 | 21362.8474
2004 | 12 | 10 | 11 | 0.008943 | 0.0017001 | 0 | 0.0053137 | 2.7341e-05 | 0.015984 |  | 13142.4768 | 3022.3024 | 0 | 4703.723 | 23.9741 | 20892.4764
2004 | 12 | 10 | 12 | 0.0089132 | 0.0017101 | 0 | 0.0051801 | 2.7341e-05 | 0.015831 |  | 13098.7616 | 3040.1639 | 0 | 4585.5359 | 23.9741 | 20748.4356
2004 | 12 | 10 | 13 | 0.008635 | 0.0016673 | 0 | 0.0049966 | 2.7341e-05 | 0.015326 |  | 12689.8408 | 2963.9709 | 0 | 4423.0634 | 23.9741 | 20100.8492
2004 | 12 | 10 | 14 | 0.0082078 | 0.0016757 | 0 | 0.0050703 | 2.7341e-05 | 0.014981 |  | 12062.0776 | 2978.9638 | 0 | 4488.3237 | 23.9741 | 19553.3393
2004 | 12 | 10 | 15 | 0.0079338 | 0.0016504 | 0 | 0.005188 | 2.7341e-05 | 0.0148 |  | 11659.3475 | 2934.0739 | 0 | 4592.5213 | 23.9741 | 19209.9169
2004 | 12 | 10 | 16 | 0.0087284 | 0.001594 | 0 | 0.0048335 | 2.7341e-05 | 0.015183 |  | 12827.0553 | 2833.7487 | 0 | 4278.6686 | 23.9741 | 19963.4468
2004 | 12 | 10 | 17 | 0.0099954 | 0.0015787 | 3.086e-05 | 0.0052934 | 2.7341e-05 | 0.016926 |  | 14689.0195 | 2806.5858 | 15.826 | 4685.764 | 23.9741 | 22221.1694
2004 | 12 | 10 | 18 | 0.011444 | 0.0015712 | 0.00037181 | 0.0051649 | 2.7341e-05 | 0.01858 |  | 16818.4599 | 2793.137 | 190.6742 | 4572.06 | 23.9741 | 24398.3052
2004 | 12 | 10 | 19 | 0.012329 | 0.0015742 | 0.00037181 | 0.0052092 | 2.7341e-05 | 0.019511 |  | 18118.2534 | 2798.5543 | 190.6742 | 4611.2303 | 23.9741 | 25742.6864
2004 | 12 | 10 | 20 | 0.01196 | 0.0015214 | 0.00037181 | 0.0053455 | 2.7341e-05 | 0.019226 |  | 17575.7992 | 2704.6107 | 190.6742 | 4731.9263 | 23.9741 | 25226.9847
2004 | 12 | 10 | 21 | 0.011673 | 0.0014999 | 0.00037181 | 0.0053759 | 2.7341e-05 | 0.018948 |  | 17154.646 | 2666.4559 | 190.6742 | 4758.8084 | 23.9741 | 24794.5586
2004 | 12 | 10 | 22 | 0.011285 | 0.0013883 | 0.00037181 | 0.0049205 | 2.7341e-05 | 0.017993 |  | 16584.0376 | 2468.1085 | 190.6742 | 4355.7138 | 23.9741 | 23622.5082
2004 | 12 | 10 | 23 | 0.010404 | 0.0013061 | 0.00037181 | 0.005174 | 2.7341e-05 | 0.017283 |  | 15288.8179 | 2321.9202 | 190.6742 | 4580.1233 | 23.9741 | 22405.5098
2004 | 12 | 10 | 24 | 0.0090567 | 0.0012106 | 0.00037181 | 0.004934 | 2.7341e-05 | 0.0156 |  | 13309.5338 | 2152.1799 | 190.6742 | 4367.6703 | 23.9741 | 20044.0324
2004 | 12 | 11 | 1 | 0.0078547 | 0.0011427 | 0.00037181 | 0.0045643 | 2.7341e-05 | 0.013961 |  | 11543.1121 | 2031.3721 | 190.6742 | 4040.3486 | 23.9741 | 17829.4812
2004 | 12 | 11 | 2 | 0.0071282 | 0.001132 | 0.00037181 | 0.0046903 | 2.7341e-05 | 0.01335 |  | 10475.5309 | 2012.4887 | 190.6742 | 4151.9467 | 23.9741 | 16854.6146
2004 | 12 | 11 | 3 | 0.0068676 | 0.0011363 | 0.00037181 | 0.0046357 | 2.7341e-05 | 0.013039 |  | 10092.5365 | 2020.0906 | 190.6742 | 4103.604 | 23.9741 | 16430.8795
2004 | 12 | 11 | 4 | 0.0066772 | 0.0011264 | 0.00037181 | 0.0046915 | 2.7341e-05 | 0.012894 |  | 9812.6677 | 2002.4883 | 190.6742 | 4152.9623 | 23.9741 | 16182.7668
2004 | 12 | 11 | 5 | 0.0065337 | 0.00113 | 0.00037181 | 0.0048877 | 2.7341e-05 | 0.012951 |  | 9601.75 | 2008.8809 | 190.6742 | 4326.6926 | 23.9741 | 16151.9719
2004 | 12 | 11 | 6 | 0.0068495 | 0.001128 | 0.00037181 | 0.0047631 | 2.7341e-05 | 0.01314 |  | 10065.9746 | 2005.3568 | 190.6742 | 4216.3656 | 23.9741 | 16502.3453
2004 | 12 | 11 | 7 | 0.0073002 | 0.0011848 | 0.00037181 | 0.0047011 | 2.7341e-05 | 0.013585 |  | 10728.238 | 2106.3174 | 190.6742 | 4161.4425 | 23.9741 | 17210.6462
2004 | 12 | 11 | 8 | 0.00795 | 0.0012799 | 0.00037181 | 0.0048206 | 2.7341e-05 | 0.01445 |  | 11683.2272 | 2275.4134 | 190.6742 | 4267.2612 | 23.9741 | 18440.5502
2004 | 12 | 11 | 9 | 0.0091388 | 0.0014001 | 1.227e-05 | 0.0049689 | 2.7341e-05 | 0.015547 |  | 13430.1671 | 2489.106 | 6.2922 | 4398.5464 | 23.9741 | 20348.0859
2004 | 12 | 11 | 10 | 0.0096796 | 0.0014878 | 0 | 0.0049469 | 2.7341e-05 | 0.016142 |  | 14224.9549 | 2644.8395 | 0 | 4379.0282 | 23.9741 | 21272.7967
2004 | 12 | 11 | 11 | 0.0098444 | 0.0015502 | 0 | 0.0051732 | 2.7341e-05 | 0.016595 |  | 14467.2256 | 2755.792 | 0 | 4579.4279 | 23.9741 | 21826.4197
2004 | 12 | 11 | 12 | 0.0098124 | 0.0015576 | 0 | 0.0050443 | 2.7341e-05 | 0.016442 |  | 14420.1263 | 2769.0126 | 0 | 4465.2489 | 23.9741 | 21678.362
2004 | 12 | 11 | 13 | 0.0099416 | 0.0015134 | 0 | 0.0045315 | 2.7341e-05 | 0.016014 |  | 14610.0224 | 2690.3562 | 0 | 4011.3864 | 23.9741 | 21335.7392
2004 | 12 | 11 | 14 | 0.0097619 | 0.0015038 | 0 | 0.0046081 | 2.7341e-05 | 0.015901 |  | 14345.9167 | 2673.4195 | 0 | 4079.1761 | 23.9741 | 21122.4865
2004 | 12 | 11 | 15 | 0.0097538 | 0.0014555 | 0 | 0.0040686 | 2.7341e-05 | 0.015305 |  | 14334.0469 | 2587.4733 | 0 | 3601.5478 | 23.9741 | 20547.0421
2004 | 12 | 11 | 16 | 0.0097386 | 0.0014709 | 0 | 0.0045032 | 2.7341e-05 | 0.01574 |  | 14311.7396 | 2614.8041 | 0 | 3986.3346 | 23.9741 | 20936.8524
2004 | 12 | 11 | 17 | 0.010605 | 0.0014795 | 3.086e-05 | 0.0048942 | 2.7341e-05 | 0.017036 |  | 15584.2799 | 2630.0848 | 15.826 | 4332.4487 | 23.9741 | 22586.6135
2004 | 12 | 11 | 18 | 0.012284 | 0.0014837 | 0.00037181 | 0.0048241 | 2.7341e-05 | 0.018991 |  | 18052.0714 | 2637.6844 | 190.6742 | 4270.3556 | 23.9741 | 25174.7597
2004 | 12 | 11 | 19 | 0.012375 | 0.001465 | 0.00037181 | 0.0050671 | 2.7341e-05 | 0.019307 |  | 18186.5882 | 2604.3361 | 190.6742 | 4485.5104 | 23.9741 | 25491.083
2004 | 12 | 11 | 20 | 0.01189 | 0.0013701 | 0.00037181 | 0.004874 | 2.7341e-05 | 0.018533 |  | 17473.3844 | 2435.7676 | 190.6742 | 4314.5675 | 23.9741 | 24438.3679
2004 | 12 | 11 | 21 | 0.011345 | 0.0013377 | 0.00037181 | 0.0049403 | 2.7341e-05 | 0.018022 |  | 16672.0698 | 2378.0784 | 190.6742 | 4373.1954 | 23.9741 | 23637.992
2004 | 12 | 11 | 22 | 0.010783 | 0.0012716 | 0.00037181 | 0.0049593 | 2.7341e-05 | 0.017413 |  | 15847.0582 | 2260.6542 | 190.6742 | 4390.0737 | 23.9741 | 22712.4345
2004 | 12 | 11 | 23 | 0.0098978 | 0.001204 | 0.00037181 | 0.0047867 | 2.7341e-05 | 0.016288 |  | 14545.6519 | 2140.3765 | 190.6742 | 4237.2363 | 23.9741 | 21137.913
2004 | 12 | 11 | 24 | 0.0087076 | 0.0011375 | 0.00037181 | 0.0046527 | 2.7341e-05 | 0.014897 |  | 12796.5705 | 2022.2342 | 190.6742 | 4118.6303 | 23.9741 | 19152.0834
2004 | 12 | 12 | 1 | 0.0078234 | 0.0011171 | 0.00037181 | 0.0045879 | 2.7341e-05 | 0.013928 |  | 11497.1127 | 1985.9032 | 190.6742 | 4061.309 | 23.9741 | 17758.9733
2004 | 12 | 12 | 2 | 0.0071091 | 0.0011448 | 0.00037181 | 0.0046713 | 2.7341e-05 | 0.013324 |  | 10447.4877 | 2035.1362 | 190.6742 | 4135.1112 | 23.9741 | 16832.3834
2004 | 12 | 12 | 3 | 0.0067531 | 0.0011419 | 0.00037181 | 0.0046919 | 2.7341e-05 | 0.012986 |  | 9924.2183 | 2030.0254 | 190.6742 | 4153.3273 | 23.9741 | 16322.2194
2004 | 12 | 12 | 4 | 0.0065291 | 0.0011278 | 0.00037181 | 0.0047501 | 2.7341e-05 | 0.012806 |  | 9595.0446 | 2004.9453 | 190.6742 | 4204.8172 | 23.9741 | 16019.4555
2004 | 12 | 12 | 5 | 0.0066587 | 0.0011155 | 0.00037181 | 0.0047281 | 2.7341e-05 | 0.012902 |  | 9785.5155 | 1983.1619 | 190.6742 | 4185.4132 | 23.9741 | 16168.7389
2004 | 12 | 12 | 6 | 0.0067955 | 0.0011112 | 0.00037181 | 0.0047975 | 2.7341e-05 | 0.013103 |  | 9986.5757 | 1975.3988 | 190.6742 | 4246.8145 | 23.9741 | 16423.4374
2004 | 12 | 12 | 7 | 0.0071599 | 0.0011442 | 0.00037181 | 0.0048196 | 2.7341e-05 | 0.013523 |  | 10522.0142 | 2034.02 | 190.6742 | 4266.4156 | 23.9741 | 17037.0981
2004 | 12 | 12 | 8 | 0.0079717 | 0.0012439 | 0.00037181 | 0.0050763 | 2.7341e-05 | 0.014691 |  | 11715.0249 | 2211.3573 | 190.6742 | 4493.6322 | 23.9741 | 18634.6628
2004 | 12 | 12 | 9 | 0.0089587 | 0.0013168 | 1.859e-05 | 0.0049456 | 2.7341e-05 | 0.015267 |  | 13165.5714 | 2340.9322 | 9.5337 | 4377.9269 | 23.9741 | 19917.9384
2004 | 12 | 12 | 10 | 0.0099239 | 0.0014211 | 0 | 0.0051501 | 2.7341e-05 | 0.016522 |  | 14583.9361 | 2526.3356 | 0 | 4558.9759 | 23.9741 | 21693.2218
2004 | 12 | 12 | 11 | 0.010049 | 0.0015018 | 0 | 0.0052513 | 2.7341e-05 | 0.01683 |  | 14768.3997 | 2669.8792 | 0 | 4648.5275 | 23.9741 | 22110.7805
2004 | 12 | 12 | 12 | 0.010353 | 0.001508 | 0 | 0.004772 | 2.7341e-05 | 0.016661 |  | 15215.2822 | 2680.8595 | 0 | 4224.2824 | 23.9741 | 22144.3983
2004 | 12 | 12 | 13 | 0.010339 | 0.0014905 | 0 | 0.004491 | 2.7341e-05 | 0.016348 |  | 15193.9111 | 2649.8068 | 0 | 3975.4679 | 23.9741 | 21843.16
2004 | 12 | 12 | 14 | 0.0099541 | 0.0014817 | 0 | 0.0045478 | 2.7341e-05 | 0.016011 |  | 14628.4075 | 2633.9978 | 0 | 4025.7877 | 23.9741 | 21312.1671
2004 | 12 | 12 | 15 | 0.0094646 | 0.0014608 | 0 | 0.004627 | 2.7341e-05 | 0.01558 |  | 13909.0651 | 2596.9485 | 0 | 4095.8714 | 23.9741 | 20625.8591
2004 | 12 | 12 | 16 | 0.0099532 | 0.0014279 | 0 | 0.0044071 | 2.7341e-05 | 0.015816 |  | 14627.0154 | 2538.4181 | 0 | 3901.2513 | 23.9741 | 21090.659
2004 | 12 | 12 | 17 | 0.011116 | 0.0014479 | 3.086e-05 | 0.004608 | 2.7341e-05 | 0.01723 |  | 16335.4006 | 2573.9747 | 15.826 | 4079.0241 | 23.9741 | 23028.1996
2004 | 12 | 12 | 18 | 0.012708 | 0.001435 | 0.00037181 | 0.0046751 | 2.7341e-05 | 0.019217 |  | 18674.9256 | 2551.0555 | 190.6742 | 4138.4704 | 23.9741 | 25579.0999
2004 | 12 | 12 | 19 | 0.013238 | 0.0013475 | 0.00037181 | 0.0044823 | 2.7341e-05 | 0.019467 |  | 19453.8949 | 2395.4976 | 190.6742 | 3967.7637 | 23.9741 | 26031.8046
2004 | 12 | 12 | 20 | 0.012821 | 0.0012685 | 0.00037181 | 0.0042857 | 2.7341e-05 | 0.018774 |  | 18841.0716 | 2255.1328 | 190.6742 | 3793.7262 | 23.9741 | 25104.579
2004 | 12 | 12 | 21 | 0.012384 | 0.0012142 | 0.00037181 | 0.0042171 | 2.7341e-05 | 0.018215 |  | 18199.6146 | 2158.5185 | 190.6742 | 3733.0204 | 23.9741 | 24305.8019
2004 | 12 | 12 | 22 | 0.011643 | 0.0011956 | 0.00037181 | 0.0043549 | 2.7341e-05 | 0.017593 |  | 17110.9182 | 2125.3881 | 190.6742 | 3855.0066 | 23.9741 | 23305.9613
2004 | 12 | 12 | 23 | 0.010364 | 0.0011621 | 0.00037181 | 0.0042795 | 2.7341e-05 | 0.016204 |  | 15230.2502 | 2066.0029 | 190.6742 | 3788.2636 | 23.9741 | 21299.1651
2004 | 12 | 12 | 24 | 0.0084074 | 0.0011246 | 0.00037181 | 0.004288 | 2.7341e-05 | 0.014219 |  | 12355.4416 | 1999.225 | 190.6742 | 3795.7746 | 23.9741 | 18365.0896
2004 | 12 | 13 | 1 | 0.0065963 | 0.001008 | 0.00037181 | 0.0040439 | 2.7341e-05 | 0.012047 |  | 9693.8487 | 1791.8778 | 190.6742 | 3579.7012 | 23.9741 | 15280.076
2004 | 12 | 13 | 2 | 0.0060706 | 0.0010171 | 0.00037181 | 0.0042741 | 2.7341e-05 | 0.011761 |  | 8921.3086 | 1808.1672 | 190.6742 | 3783.4917 | 23.9741 | 14727.6159
2004 | 12 | 13 | 3 | 0.005986 | 0.0010043 | 0.00037181 | 0.0041913 | 2.7341e-05 | 0.011581 |  | 8796.8717 | 1785.373 | 190.6742 | 3710.1558 | 23.9741 | 14507.0488
2004 | 12 | 13 | 4 | 0.005949 | 0.0010002 | 0.00037181 | 0.004343 | 2.7341e-05 | 0.011691 |  | 8742.5934 | 1778.0878 | 190.6742 | 3844.4885 | 23.9741 | 14579.818
2004 | 12 | 13 | 5 | 0.0060677 | 0.00099367 | 0.00037181 | 0.0044007 | 2.7341e-05 | 0.011861 |  | 8916.9753 | 1766.493 | 190.6742 | 3895.5441 | 23.9741 | 14793.6608
2004 | 12 | 13 | 6 | 0.0065068 | 0.0010252 | 0.00037181 | 0.0043189 | 2.7341e-05 | 0.01225 |  | 9562.3467 | 1822.475 | 190.6742 | 3823.161 | 23.9741 | 15422.631
2004 | 12 | 13 | 7 | 0.0074449 | 0.0010967 | 0.00037181 | 0.0042216 | 2.7341e-05 | 0.013162 |  | 10940.953 | 1949.5917 | 190.6742 | 3736.981 | 23.9741 | 16842.174
2004 | 12 | 13 | 8 | 0.0083873 | 0.0012469 | 0.00037181 | 0.0043221 | 2.7341e-05 | 0.014355 |  | 12325.8364 | 2216.6143 | 190.6742 | 3825.9875 | 23.9741 | 18583.0865
2004 | 12 | 13 | 9 | 0.0086029 | 0.0014436 | 2.4911e-05 | 0.0049705 | 2.7341e-05 | 0.015069 |  | 12642.6832 | 2566.4133 | 12.7752 | 4399.983 | 23.9741 | 19645.8289
2004 | 12 | 13 | 10 | 0.0083371 | 0.0015299 | 0 | 0.0048873 | 2.7341e-05 | 0.014782 |  | 12252.055 | 2719.832 | 0 | 4326.2915 | 23.9741 | 19322.1527
2004 | 12 | 13 | 11 | 0.0084765 | 0.0015749 | 0 | 0.0045734 | 2.7341e-05 | 0.014652 |  | 12456.9973 | 2799.8293 | 0 | 4048.4637 | 23.9741 | 19329.2644
2004 | 12 | 13 | 12 | 0.0082891 | 0.0015481 | 0 | 0.0043285 | 2.7341e-05 | 0.014193 |  | 12181.5405 | 2752.1865 | 0 | 3831.6403 | 23.9741 | 18789.3415
2004 | 12 | 13 | 13 | 0.0083014 | 0.0015213 | 0 | 0.0041709 | 2.7341e-05 | 0.014021 |  | 12199.5837 | 2704.4576 | 0 | 3692.1116 | 23.9741 | 18620.127
2004 | 12 | 13 | 14 | 0.0082199 | 0.001513 | 0 | 0.0039567 | 2.7341e-05 | 0.013717 |  | 12079.7679 | 2689.7742 | 0 | 3502.5194 | 23.9741 | 18296.0356
2004 | 12 | 13 | 15 | 0.00813 | 0.001495 | 0 | 0.0038788 | 2.7341e-05 | 0.013531 |  | 11947.7243 | 2657.6455 | 0 | 3433.6028 | 23.9741 | 18062.9468
2004 | 12 | 13 | 16 | 0.0082098 | 0.001463 | 0 | 0.0041649 | 2.7341e-05 | 0.013865 |  | 12064.9498 | 2600.7885 | 0 | 3686.8356 | 23.9741 | 18376.5481
2004 | 12 | 13 | 17 | 0.0097436 | 0.0014408 | 3.086e-05 | 0.0041494 | 2.7341e-05 | 0.015392 |  | 14319.0551 | 2561.2924 | 15.826 | 3673.1035 | 23.9741 | 20593.251
2004 | 12 | 13 | 18 | 0.011529 | 0.001407 | 0.00037181 | 0.0036756 | 2.7341e-05 | 0.017011 |  | 16943.0893 | 2501.2953 | 190.6742 | 3253.7337 | 23.9741 | 22912.7666
2004 | 12 | 13 | 19 | 0.012011 | 0.0013929 | 0.00037181 | 0.0037593 | 2.7341e-05 | 0.017562 |  | 17650.485 | 2476.2213 | 190.6742 | 3327.7583 | 23.9741 | 23669.113
2004 | 12 | 13 | 20 | 0.011326 | 0.001375 | 0.00037181 | 0.0042106 | 2.7341e-05 | 0.017311 |  | 16645.163 | 2444.4772 | 190.6742 | 3727.252 | 23.9741 | 23031.5406
2004 | 12 | 13 | 21 | 0.010865 | 0.0013164 | 0.00037181 | 0.0039617 | 2.7341e-05 | 0.016542 |  | 15967.0415 | 2340.2298 | 190.6742 | 3506.976 | 23.9741 | 22028.8957
2004 | 12 | 13 | 22 | 0.010324 | 0.0012318 | 0.00037181 | 0.0040007 | 2.7341e-05 | 0.015956 |  | 15172.0829 | 2189.8406 | 190.6742 | 3541.4971 | 23.9741 | 21118.069
2004 | 12 | 13 | 23 | 0.0090372 | 0.0011302 | 0.00037181 | 0.0039715 | 2.7341e-05 | 0.014538 |  | 13280.977 | 2009.2943 | 190.6742 | 3515.6313 | 23.9741 | 19020.551
2004 | 12 | 13 | 24 | 0.0073995 | 0.0010935 | 0.00037181 | 0.003885 | 2.7341e-05 | 0.012777 |  | 10874.2483 | 1943.955 | 190.6742 | 3439.037 | 23.9741 | 16471.8887
2004 | 12 | 14 | 1 | 0.0063246 | 0.0010752 | 0.00037181 | 0.0045763 | 2.7341e-05 | 0.012375 |  | 9294.5349 | 1911.4319 | 190.6742 | 4051.0286 | 23.9741 | 15471.6438
2004 | 12 | 14 | 2 | 0.0058987 | 0.0010647 | 0.00037181 | 0.004591 | 2.7341e-05 | 0.011954 |  | 8668.7016 | 1892.84 | 190.6742 | 4063.9735 | 23.9741 | 14840.1635
2004 | 12 | 14 | 3 | 0.0056608 | 0.0010579 | 0.00037181 | 0.0046501 | 2.7341e-05 | 0.011768 |  | 8318.9474 | 1880.6351 | 190.6742 | 4116.3229 | 23.9741 | 14530.5537
2004 | 12 | 14 | 4 | 0.005569 | 0.0010436 | 0.00037181 | 0.0046785 | 2.7341e-05 | 0.01169 |  | 8184.0426 | 1855.2505 | 190.6742 | 4141.5168 | 23.9741 | 14395.4583
2004 | 12 | 14 | 5 | 0.0058077 | 0.001038 | 0.00037181 | 0.0045886 | 2.7341e-05 | 0.011833 |  | 8534.8349 | 1845.2616 | 190.6742 | 4061.8659 | 23.9741 | 14656.6108
2004 | 12 | 14 | 6 | 0.0061443 | 0.0010699 | 0.00037181 | 0.0045575 | 2.7341e-05 | 0.012171 |  | 9029.5463 | 1902.0156 | 190.6742 | 4034.3655 | 23.9741 | 15180.5758
2004 | 12 | 14 | 7 | 0.0069551 | 0.0011313 | 0.00037181 | 0.0044188 | 2.7341e-05 | 0.012904 |  | 10221.057 | 2011.1974 | 190.6742 | 3911.6271 | 23.9741 | 16358.5299
2004 | 12 | 14 | 8 | 0.0083723 | 0.0012678 | 0.00037181 | 0.0046995 | 2.7341e-05 | 0.014739 |  | 12303.8352 | 2253.769 | 190.6742 | 4160.08 | 23.9741 | 18932.3325
2004 | 12 | 14 | 9 | 0.0084307 | 0.0014595 | 2.4911e-05 | 0.0050953 | 2.7341e-05 | 0.015038 |  | 12389.6335 | 2594.6547 | 12.7752 | 4510.4373 | 23.9741 | 19531.4748
2004 | 12 | 14 | 10 | 0.0079177 | 0.0015552 | 0 | 0.0053885 | 2.7341e-05 | 0.014889 |  | 11635.7651 | 2764.7675 | 0 | 4769.9891 | 23.9741 | 19194.4958
2004 | 12 | 14 | 11 | 0.0075976 | 0.0016088 | 0 | 0.0053352 | 2.7341e-05 | 0.014569 |  | 11165.3423 | 2859.9996 | 0 | 4722.8213 | 23.9741 | 18772.1374
2004 | 12 | 14 | 12 | 0.0077959 | 0.0016004 | 0 | 0.004945 | 2.7341e-05 | 0.014369 |  | 11456.7427 | 2845.1163 | 0 | 4377.4161 | 23.9741 | 18703.2492
2004 | 12 | 14 | 13 | 0.0078234 | 0.0015687 | 0 | 0.0047549 | 2.7341e-05 | 0.014174 |  | 11497.1993 | 2788.6899 | 0 | 4209.0709 | 23.9741 | 18518.9343
2004 | 12 | 14 | 14 | 0.0075138 | 0.0015578 | 0 | 0.0047386 | 2.7341e-05 | 0.013838 |  | 11042.0886 | 2769.3759 | 0 | 4194.6882 | 23.9741 | 18030.1268
2004 | 12 | 14 | 15 | 0.0073264 | 0.0015363 | 0 | 0.0048044 | 2.7341e-05 | 0.013694 |  | 10766.7724 | 2731.0825 | 0 | 4252.9166 | 23.9741 | 17774.7457
2004 | 12 | 14 | 16 | 0.007682 | 0.0015063 | 0 | 0.0047798 | 2.7341e-05 | 0.013996 |  | 11289.3778 | 2677.8356 | 0 | 4231.1817 | 23.9741 | 18222.3692
2004 | 12 | 14 | 17 | 0.0090454 | 0.0015035 | 2.4911e-05 | 0.0051397 | 2.7341e-05 | 0.015741 |  | 13292.9111 | 2672.8912 | 12.7752 | 4549.7353 | 23.9741 | 20552.2869
2004 | 12 | 14 | 18 | 0.010996 | 0.0014761 | 0.00037181 | 0.0049215 | 2.7341e-05 | 0.017793 |  | 16160.1097 | 2624.1412 | 190.6742 | 4356.6041 | 23.9741 | 23355.5034
2004 | 12 | 14 | 19 | 0.011636 | 0.0014533 | 0.00037181 | 0.0048634 | 2.7341e-05 | 0.018352 |  | 17099.7887 | 2583.6617 | 190.6742 | 4305.1818 | 23.9741 | 24203.2805
2004 | 12 | 14 | 20 | 0.011214 | 0.0014125 | 0.00037181 | 0.0050664 | 2.7341e-05 | 0.018092 |  | 16480.1234 | 2511.1018 | 190.6742 | 4484.8344 | 23.9741 | 23690.7079
2004 | 12 | 14 | 21 | 0.010764 | 0.0013418 | 0.00037181 | 0.0047996 | 2.7341e-05 | 0.017305 |  | 15818.6569 | 2385.4395 | 190.6742 | 4248.6542 | 23.9741 | 22667.399
2004 | 12 | 14 | 22 | 0.010077 | 0.0012719 | 0.00037181 | 0.0048072 | 2.7341e-05 | 0.016555 |  | 14808.3531 | 2261.0965 | 190.6742 | 4255.3753 | 23.9741 | 21539.4732
2004 | 12 | 14 | 23 | 0.0092542 | 0.0011542 | 0.00037181 | 0.0045279 | 2.7341e-05 | 0.015335 |  | 13599.8231 | 2051.9114 | 190.6742 | 4008.1301 | 23.9741 | 19874.513
2004 | 12 | 14 | 24 | 0.007648 | 0.0010787 | 0.00037181 | 0.0042027 | 2.7341e-05 | 0.013329 |  | 11239.3146 | 1917.6953 | 190.6742 | 3720.2653 | 23.9741 | 17091.9236
2004 | 12 | 15 | 1 | 0.0065532 | 0.0011047 | 0.00037181 | 0.0045838 | 2.7341e-05 | 0.012641 |  | 9630.4768 | 1963.9067 | 190.6742 | 4057.6816 | 23.9741 | 15866.7135
2004 | 12 | 15 | 2 | 0.0061228 | 0.0010932 | 0.00037181 | 0.004595 | 2.7341e-05 | 0.01221 |  | 8997.9882 | 1943.4627 | 190.6742 | 4067.5453 | 23.9741 | 15223.6445
2004 | 12 | 15 | 3 | 0.0058778 | 0.0010856 | 0.00037181 | 0.0046579 | 2.7341e-05 | 0.01202 |  | 8637.9023 | 1929.954 | 190.6742 | 4123.2388 | 23.9741 | 14905.7434
2004 | 12 | 15 | 4 | 0.0057814 | 0.0010716 | 0.00037181 | 0.004689 | 2.7341e-05 | 0.011941 |  | 8496.2385 | 1905.0589 | 190.6742 | 4150.7842 | 23.9741 | 14766.73
2004 | 12 | 15 | 5 | 0.0060282 | 0.0010659 | 0.00037181 | 0.0045941 | 2.7341e-05 | 0.012087 |  | 8858.9456 | 1894.9494 | 190.6742 | 4066.7358 | 23.9741 | 15035.2791
2004 | 12 | 15 | 6 | 0.0063735 | 0.0010986 | 0.00037181 | 0.0045609 | 2.7341e-05 | 0.012432 |  | 9366.4298 | 1952.9583 | 190.6742 | 4037.3298 | 23.9741 | 15571.3663
2004 | 12 | 15 | 7 | 0.0072018 | 0.0011621 | 0.00037181 | 0.0044183 | 2.7341e-05 | 0.013181 |  | 10583.6208 | 2065.9638 | 190.6742 | 3911.1564 | 23.9741 | 16775.3894
2004 | 12 | 15 | 8 | 0.0086478 | 0.0013018 | 0.00037181 | 0.0047063 | 2.7341e-05 | 0.015055 |  | 12708.6812 | 2314.352 | 190.6742 | 4166.0993 | 23.9741 | 19403.7807
2004 | 12 | 15 | 9 | 0.0087149 | 0.0014948 | 3.086e-05 | 0.0050926 | 2.7341e-05 | 0.015361 |  | 12807.3008 | 2657.411 | 15.826 | 4508.0662 | 23.9741 | 20012.5781
2004 | 12 | 15 | 10 | 0.008191 | 0.001592 | 0 | 0.0053981 | 2.7341e-05 | 0.015208 |  | 12037.3672 | 2830.1236 | 0 | 4778.4353 | 23.9741 | 19669.9002
2004 | 12 | 15 | 11 | 0.0078619 | 0.0016464 | 0 | 0.005346 | 2.7341e-05 | 0.014882 |  | 11553.7681 | 2926.8422 | 0 | 4732.3878 | 23.9741 | 19236.9722
2004 | 12 | 15 | 12 | 0.0080548 | 0.0016385 | 0 | 0.0049565 | 2.7341e-05 | 0.014677 |  | 11837.1393 | 2912.8284 | 0 | 4387.5807 | 23.9741 | 19161.5225
2004 | 12 | 15 | 13 | 0.0080796 | 0.0016062 | 0 | 0.0047655 | 2.7341e-05 | 0.014479 |  | 11873.5791 | 2855.4127 | 0 | 4218.454 | 23.9741 | 18971.42
2004 | 12 | 15 | 14 | 0.0077573 | 0.001596 | 0 | 0.0047539 | 2.7341e-05 | 0.014135 |  | 11399.9877 | 2837.1976 | 0 | 4208.2561 | 23.9741 | 18469.4156
2004 | 12 | 15 | 15 | 0.0075716 | 0.0015736 | 0 | 0.0048158 | 2.7341e-05 | 0.013988 |  | 11127.1266 | 2797.3887 | 0 | 4263.0417 | 23.9741 | 18211.5312
2004 | 12 | 15 | 16 | 0.0079235 | 0.0015441 | 0 | 0.004801 | 2.7341e-05 | 0.014296 |  | 11644.2804 | 2744.9545 | 0 | 4249.9071 | 23.9741 | 18663.1162
2004 | 12 | 15 | 17 | 0.0093152 | 0.0015421 | 2.4911e-05 | 0.0051692 | 2.7341e-05 | 0.016079 |  | 13689.4341 | 2741.4044 | 12.7752 | 4575.8582 | 23.9741 | 21043.4461
2004 | 12 | 15 | 18 | 0.011304 | 0.0015152 | 0.00037181 | 0.0049566 | 2.7341e-05 | 0.018175 |  | 16612.2894 | 2693.6858 | 190.6742 | 4387.6832 | 23.9741 | 23908.3068
2004 | 12 | 15 | 19 | 0.011951 | 0.0014934 | 0.00037181 | 0.0049017 | 2.7341e-05 | 0.018746 |  | 17563.5324 | 2654.963 | 190.6742 | 4339.036 | 23.9741 | 24772.1798
2004 | 12 | 15 | 20 | 0.011515 | 0.0014535 | 0.00037181 | 0.0051126 | 2.7341e-05 | 0.018481 |  | 16922.648 | 2583.9368 | 190.6742 | 4525.7748 | 23.9741 | 24247.0079
2004 | 12 | 15 | 21 | 0.011058 | 0.0013813 | 0.00037181 | 0.0048376 | 2.7341e-05 | 0.017676 |  | 16250.6081 | 2455.6574 | 190.6742 | 4282.3014 | 23.9741 | 23203.2153
2004 | 12 | 15 | 22 | 0.010359 | 0.0013097 | 0.00037181 | 0.0048419 | 2.7341e-05 | 0.01691 |  | 15223.9009 | 2328.3914 | 190.6742 | 4286.1116 | 23.9741 | 22053.0523
2004 | 12 | 15 | 23 | 0.0095265 | 0.0011891 | 0.00037181 | 0.0045499 | 2.7341e-05 | 0.015665 |  | 13999.9273 | 2113.9525 | 190.6742 | 4027.6164 | 23.9741 | 20356.1446
2004 | 12 | 15 | 24 | 0.0078956 | 0.0011101 | 0.00037181 | 0.0042097 | 2.7341e-05 | 0.013615 |  | 11603.2872 | 1973.4536 | 190.6742 | 3726.5102 | 23.9741 | 17517.8994
2004 | 12 | 16 | 1 | 0.006631 | 0.0011158 | 0.00037181 | 0.0045857 | 2.7341e-05 | 0.012732 |  | 9744.8241 | 1983.6662 | 190.6742 | 4059.3397 | 23.9741 | 16002.4783
2004 | 12 | 16 | 2 | 0.006199 | 0.0011043 | 0.00037181 | 0.0045954 | 2.7341e-05 | 0.012298 |  | 9109.8911 | 1963.2264 | 190.6742 | 4067.934 | 23.9741 | 15355.6999
2004 | 12 | 16 | 3 | 0.005951 | 0.0010982 | 0.00037181 | 0.0046585 | 2.7341e-05 | 0.012107 |  | 8745.477 | 1952.2736 | 190.6742 | 4123.7558 | 23.9741 | 15036.1548
2004 | 12 | 16 | 4 | 0.005853 | 0.0010844 | 0.00037181 | 0.0046904 | 2.7341e-05 | 0.012027 |  | 8601.46 | 1927.7091 | 190.6742 | 4152.0508 | 23.9741 | 14895.8682
2004 | 12 | 16 | 5 | 0.0061026 | 0.0010787 | 0.00037181 | 0.0045938 | 2.7341e-05 | 0.012174 |  | 8968.2344 | 1917.5789 | 190.6742 | 4066.4919 | 23.9741 | 15166.9536
2004 | 12 | 16 | 6 | 0.0064505 | 0.0011126 | 0.00037181 | 0.0045591 | 2.7341e-05 | 0.012521 |  | 9479.5953 | 1977.8588 | 190.6742 | 4035.8119 | 23.9741 | 15707.9143
2004 | 12 | 16 | 7 | 0.0072844 | 0.0011779 | 0.00037181 | 0.0044145 | 2.7341e-05 | 0.013276 |  | 10705.0547 | 2094.0919 | 190.6742 | 3907.8148 | 23.9741 | 16921.6097
2004 | 12 | 16 | 8 | 0.0087405 | 0.0013182 | 0.00037181 | 0.0047054 | 2.7341e-05 | 0.015163 |  | 12844.8338 | 2343.4646 | 190.6742 | 4165.3147 | 23.9741 | 19568.2614
2004 | 12 | 16 | 9 | 0.0088102 | 0.0015083 | 3.7181e-05 | 0.0050878 | 2.7341e-05 | 0.015471 |  | 12947.3629 | 2681.4313 | 19.0674 | 4503.8111 | 23.9741 | 20175.6468
2004 | 12 | 16 | 10 | 0.0082839 | 0.001606 | 0 | 0.0054003 | 2.7341e-05 | 0.015318 |  | 12173.945 | 2855.0914 | 0 | 4780.4343 | 23.9741 | 19833.4449
2004 | 12 | 16 | 11 | 0.0079521 | 0.0016598 | 0 | 0.0053493 | 2.7341e-05 | 0.014989 |  | 11686.2696 | 2950.7031 | 0 | 4735.3146 | 23.9741 | 19396.2615
2004 | 12 | 16 | 12 | 0.0081436 | 0.0016504 | 0 | 0.0049612 | 2.7341e-05 | 0.014783 |  | 11967.6829 | 2934.022 | 0 | 4391.7142 | 23.9741 | 19317.3933
2004 | 12 | 16 | 13 | 0.0081678 | 0.0016167 | 0 | 0.0047706 | 2.7341e-05 | 0.014583 |  | 12003.3111 | 2874.1548 | 0 | 4223.0352 | 23.9741 | 19124.4753
2004 | 12 | 16 | 14 | 0.0078407 | 0.0016086 | 0 | 0.0047595 | 2.7341e-05 | 0.014236 |  | 11522.5216 | 2859.6372 | 0 | 4213.1455 | 23.9741 | 18619.2784
2004 | 12 | 16 | 15 | 0.0076555 | 0.0015861 | 0 | 0.0048199 | 2.7341e-05 | 0.014089 |  | 11250.4115 | 2819.6405 | 0 | 4266.6422 | 23.9741 | 18360.6683
2004 | 12 | 16 | 16 | 0.0080076 | 0.0015522 | 0 | 0.0048115 | 2.7341e-05 | 0.014399 |  | 11767.8677 | 2759.3252 | 0 | 4259.2059 | 23.9741 | 18810.3729
2004 | 12 | 16 | 17 | 0.0094084 | 0.0015521 | 2.4911e-05 | 0.0051814 | 2.7341e-05 | 0.016194 |  | 13826.4528 | 2759.248 | 12.7752 | 4586.6726 | 23.9741 | 21209.1227
2004 | 12 | 16 | 18 | 0.01141 | 0.0015248 | 0.00037181 | 0.0049712 | 2.7341e-05 | 0.018306 |  | 16768.6412 | 2710.7178 | 190.6742 | 4400.5851 | 23.9741 | 24094.5924
2004 | 12 | 16 | 19 | 0.01206 | 0.0015042 | 0.00037181 | 0.0049168 | 2.7341e-05 | 0.01888 |  | 17723.447 | 2674.0612 | 190.6742 | 4352.3898 | 23.9741 | 24964.5463
2004 | 12 | 16 | 20 | 0.011619 | 0.0014644 | 0.00037181 | 0.0051305 | 2.7341e-05 | 0.018613 |  | 17075.368 | 2603.3407 | 190.6742 | 4541.6253 | 23.9741 | 24434.9824
2004 | 12 | 16 | 21 | 0.011159 | 0.0013923 | 0.00037181 | 0.0048523 | 2.7341e-05 | 0.017803 |  | 16399.4711 | 2475.0808 | 190.6742 | 4295.3494 | 23.9741 | 23384.5496
2004 | 12 | 16 | 22 | 0.010456 | 0.0013219 | 0.00037181 | 0.0048543 | 2.7341e-05 | 0.017032 |  | 15366.3069 | 2350.0195 | 190.6742 | 4297.0817 | 23.9741 | 22228.0564
2004 | 12 | 16 | 23 | 0.0096204 | 0.0011985 | 0.00037181 | 0.0045592 | 2.7341e-05 | 0.015777 |  | 14137.912 | 2130.5542 | 190.6742 | 4035.8332 | 23.9741 | 20518.9478
2004 | 12 | 16 | 24 | 0.0079809 | 0.0011189 | 0.00037181 | 0.0042134 | 2.7341e-05 | 0.013712 |  | 11728.6019 | 1989.1125 | 190.6742 | 3729.7943 | 23.9741 | 17662.157
2004 | 12 | 17 | 1 | 0.0064514 | 0.0011022 | 0.00037181 | 0.0044981 | 2.7341e-05 | 0.012451 |  | 9480.9414 | 1959.3663 | 190.6742 | 3981.7579 | 23.9741 | 15636.7139
2004 | 12 | 17 | 2 | 0.0058584 | 0.0011019 | 0.00037181 | 0.0046695 | 2.7341e-05 | 0.012029 |  | 8609.4329 | 1958.861 | 190.6742 | 4133.4722 | 23.9741 | 14916.4145
2004 | 12 | 17 | 3 | 0.0057892 | 0.0010914 | 0.00037181 | 0.0045958 | 2.7341e-05 | 0.011876 |  | 8507.7168 | 1940.2371 | 190.6742 | 4068.2528 | 23.9741 | 14730.8551
2004 | 12 | 17 | 4 | 0.0058653 | 0.0010997 | 0.00037181 | 0.0044502 | 2.7341e-05 | 0.011814 |  | 8619.4777 | 1955.0263 | 190.6742 | 3939.3865 | 23.9741 | 14728.5389
2004 | 12 | 17 | 5 | 0.0058329 | 0.0010725 | 0.00037181 | 0.0046366 | 2.7341e-05 | 0.011941 |  | 8571.9752 | 1906.6436 | 190.6742 | 4104.415 | 23.9741 | 14797.6822
2004 | 12 | 17 | 6 | 0.0062312 | 0.0011119 | 0.00037181 | 0.0044324 | 2.7341e-05 | 0.012175 |  | 9157.2534 | 1976.7328 | 190.6742 | 3923.6545 | 23.9741 | 15272.289
2004 | 12 | 17 | 7 | 0.0072899 | 0.0011519 | 0.00037181 | 0.0040493 | 2.7341e-05 | 0.01289 |  | 10713.1615 | 2047.8599 | 190.6742 | 3584.4786 | 23.9741 | 16560.1484
2004 | 12 | 17 | 8 | 0.0086027 | 0.001281 | 0.00037181 | 0.0044764 | 2.7341e-05 | 0.014759 |  | 12642.3918 | 2277.2478 | 190.6742 | 3962.5745 | 23.9741 | 19096.8625
2004 | 12 | 17 | 9 | 0.0086186 | 0.0014602 | 3.7181e-05 | 0.0048556 | 2.7341e-05 | 0.014999 |  | 12665.7468 | 2595.8276 | 19.0674 | 4298.2531 | 23.9741 | 19602.8691
2004 | 12 | 17 | 10 | 0.0081771 | 0.0015526 | 0 | 0.0050669 | 2.7341e-05 | 0.014824 |  | 12016.8645 | 2760.0948 | 0 | 4485.2902 | 23.9741 | 19286.2236
2004 | 12 | 17 | 11 | 0.0079144 | 0.0016067 | 0 | 0.00499 | 2.7341e-05 | 0.014538 |  | 11630.8856 | 2856.2524 | 0 | 4417.2559 | 23.9741 | 18928.3681
2004 | 12 | 17 | 12 | 0.0078963 | 0.0016132 | 0 | 0.0047853 | 2.7341e-05 | 0.014322 |  | 11604.3048 | 2867.8595 | 0 | 4236.0208 | 23.9741 | 18732.1593
2004 | 12 | 17 | 13 | 0.0077338 | 0.0015852 | 0 | 0.0048252 | 2.7341e-05 | 0.014172 |  | 11365.4903 | 2818.1669 | 0 | 4271.2903 | 23.9741 | 18478.9216
2004 | 12 | 17 | 14 | 0.0072936 | 0.0015867 | 0 | 0.0047949 | 2.7341e-05 | 0.013703 |  | 10718.5634 | 2820.7595 | 0 | 4244.4803 | 23.9741 | 17807.7773
2004 | 12 | 17 | 15 | 0.0070228 | 0.0015625 | 0 | 0.0048801 | 2.7341e-05 | 0.013493 |  | 10320.6216 | 2777.7804 | 0 | 4319.9019 | 23.9741 | 17442.278
2004 | 12 | 17 | 16 | 0.0078227 | 0.0015055 | 0 | 0.0045141 | 2.7341e-05 | 0.01387 |  | 11496.1438 | 2676.4137 | 0 | 3995.9138 | 23.9741 | 18192.4454
2004 | 12 | 17 | 17 | 0.008945 | 0.0014864 | 1.859e-05 | 0.0047805 | 2.7341e-05 | 0.015258 |  | 13145.3718 | 2642.4339 | 9.5337 | 4231.8086 | 23.9741 | 20053.1222
2004 | 12 | 17 | 18 | 0.010264 | 0.0014746 | 0.00037181 | 0.0045891 | 2.7341e-05 | 0.016727 |  | 15084.275 | 2621.4512 | 190.6742 | 4062.3681 | 23.9741 | 21982.7427
2004 | 12 | 17 | 19 | 0.011139 | 0.0014783 | 0.00037181 | 0.0046492 | 2.7341e-05 | 0.017666 |  | 16370.0484 | 2628.1009 | 190.6742 | 4115.5689 | 23.9741 | 23328.3665
2004 | 12 | 17 | 20 | 0.010823 | 0.0014267 | 0.00037181 | 0.004842 | 2.7341e-05 | 0.017491 |  | 15904.9148 | 2536.2291 | 190.6742 | 4286.2477 | 23.9741 | 22942.04
2004 | 12 | 17 | 21 | 0.010541 | 0.0014042 | 0.00037181 | 0.0048584 | 2.7341e-05 | 0.017203 |  | 15491.4688 | 2496.2327 | 190.6742 | 4300.7294 | 23.9741 | 22503.0792
2004 | 12 | 17 | 22 | 0.010076 | 0.0012898 | 0.00037181 | 0.0043007 | 2.7341e-05 | 0.016066 |  | 14807.4381 | 2292.8558 | 190.6742 | 3807.0816 | 23.9741 | 21122.0239
2004 | 12 | 17 | 23 | 0.0092924 | 0.0012142 | 0.00037181 | 0.0046424 | 2.7341e-05 | 0.015548 |  | 13655.9144 | 2158.5084 | 190.6742 | 4109.4874 | 23.9741 | 20138.5587
2004 | 12 | 17 | 24 | 0.0080096 | 0.001133 | 0.00037181 | 0.0045153 | 2.7341e-05 | 0.014057 |  | 11770.8157 | 2014.1753 | 190.6742 | 3996.9888 | 23.9741 | 17996.6281
2004 | 12 | 18 | 1 | 0.0075528 | 0.0011194 | 0.00037181 | 0.004461 | 2.7341e-05 | 0.013532 |  | 11099.5158 | 1990.013 | 190.6742 | 3948.9202 | 23.9741 | 17253.0973
2004 | 12 | 18 | 2 | 0.0068361 | 0.0011094 | 0.00037181 | 0.0045955 | 2.7341e-05 | 0.01294 |  | 10046.1468 | 1972.3013 | 190.6742 | 4067.9706 | 23.9741 | 16301.067
2004 | 12 | 18 | 3 | 0.0065814 | 0.0011137 | 0.00037181 | 0.0045445 | 2.7341e-05 | 0.012639 |  | 9671.8806 | 1979.8987 | 190.6742 | 4022.8195 | 23.9741 | 15889.2471
2004 | 12 | 18 | 4 | 0.0063953 | 0.0011041 | 0.00037181 | 0.0046001 | 2.7341e-05 | 0.012499 |  | 9398.3667 | 1962.7542 | 190.6742 | 4072.0491 | 23.9741 | 15647.8184
2004 | 12 | 18 | 5 | 0.0062557 | 0.0011074 | 0.00037181 | 0.0047909 | 2.7341e-05 | 0.012553 |  | 9193.206 | 1968.6827 | 190.6742 | 4241.0131 | 23.9741 | 15617.5502
2004 | 12 | 18 | 6 | 0.0065536 | 0.0011058 | 0.00037181 | 0.004678 | 2.7341e-05 | 0.012737 |  | 9631.1147 | 1965.8413 | 190.6742 | 4141.0558 | 23.9741 | 15952.6602
2004 | 12 | 18 | 7 | 0.0069982 | 0.0011612 | 0.00037181 | 0.0046098 | 2.7341e-05 | 0.013168 |  | 10284.4895 | 2064.2541 | 190.6742 | 4080.6568 | 23.9741 | 16644.0488
2004 | 12 | 18 | 8 | 0.007634 | 0.0012546 | 0.00037181 | 0.0047186 | 2.7341e-05 | 0.014006 |  | 11218.7664 | 2230.4052 | 190.6742 | 4176.9355 | 23.9741 | 17840.7556
2004 | 12 | 18 | 9 | 0.0087814 | 0.0013732 | 4.3501e-05 | 0.0048449 | 2.7341e-05 | 0.01507 |  | 12904.9288 | 2441.1893 | 22.3089 | 4288.8138 | 23.9741 | 19681.2149
2004 | 12 | 18 | 10 | 0.0093111 | 0.0014615 | 0 | 0.0048462 | 2.7341e-05 | 0.015646 |  | 13683.5055 | 2598.1685 | 0 | 4289.9487 | 23.9741 | 20595.5969
2004 | 12 | 18 | 11 | 0.0094833 | 0.0015225 | 0 | 0.0050528 | 2.7341e-05 | 0.016086 |  | 13936.5279 | 2706.6624 | 0 | 4472.7728 | 23.9741 | 21139.9373
2004 | 12 | 18 | 12 | 0.0094629 | 0.00153 | 0 | 0.0049169 | 2.7341e-05 | 0.015937 |  | 13906.4885 | 2719.8965 | 0 | 4352.4839 | 23.9741 | 21002.8431
2004 | 12 | 18 | 13 | 0.009591 | 0.0014864 | 0 | 0.0044176 | 2.7341e-05 | 0.015522 |  | 14094.8284 | 2642.508 | 0 | 3910.5467 | 23.9741 | 20671.8572
2004 | 12 | 18 | 14 | 0.009414 | 0.0014771 | 0 | 0.0044948 | 2.7341e-05 | 0.015413 |  | 13834.6504 | 2625.8697 | 0 | 3978.881 | 23.9741 | 20463.3752
2004 | 12 | 18 | 15 | 0.0094219 | 0.0014291 | 0 | 0.0039571 | 2.7341e-05 | 0.014836 |  | 13846.3226 | 2540.6197 | 0 | 3502.9163 | 23.9741 | 19913.8328
2004 | 12 | 18 | 16 | 0.0094044 | 0.0014438 | 0 | 0.0043815 | 2.7341e-05 | 0.015257 |  | 13820.589 | 2566.7609 | 0 | 3878.5461 | 23.9741 | 20289.8702
2004 | 12 | 18 | 17 | 0.010259 | 0.0014516 | 1.859e-05 | 0.0047571 | 2.7341e-05 | 0.016514 |  | 15076.4643 | 2580.5527 | 9.5337 | 4211.0868 | 23.9741 | 21901.6116
2004 | 12 | 18 | 18 | 0.011895 | 0.0014537 | 0.00037181 | 0.0046598 | 2.7341e-05 | 0.018408 |  | 17481.1828 | 2584.305 | 190.6742 | 4124.9537 | 23.9741 | 24405.0898
2004 | 12 | 18 | 19 | 0.012003 | 0.0014331 | 0.00037181 | 0.0048793 | 2.7341e-05 | 0.018714 |  | 17638.7974 | 2547.6539 | 190.6742 | 4319.2612 | 23.9741 | 24720.3608
2004 | 12 | 18 | 20 | 0.011509 | 0.0013402 | 0.00037181 | 0.0047166 | 2.7341e-05 | 0.017965 |  | 16912.9699 | 2382.5755 | 190.6742 | 4175.1876 | 23.9741 | 23685.3814
2004 | 12 | 18 | 21 | 0.010979 | 0.001308 | 0.00037181 | 0.0047824 | 2.7341e-05 | 0.017469 |  | 16134.9925 | 2325.2249 | 190.6742 | 4233.4844 | 23.9741 | 22908.3502
2004 | 12 | 18 | 22 | 0.010437 | 0.0012424 | 0.00037181 | 0.004801 | 2.7341e-05 | 0.016879 |  | 15337.5364 | 2208.5937 | 190.6742 | 4249.8941 | 23.9741 | 22010.6725
2004 | 12 | 18 | 23 | 0.0095663 | 0.0011765 | 0.00037181 | 0.0046458 | 2.7341e-05 | 0.015788 |  | 14058.5427 | 2091.5065 | 190.6742 | 4112.5513 | 23.9741 | 20477.249
2004 | 12 | 18 | 24 | 0.0083995 | 0.001112 | 0.00037181 | 0.0045292 | 2.7341e-05 | 0.01444 |  | 12343.7952 | 1976.9213 | 190.6742 | 4009.2686 | 23.9741 | 18544.6334
2004 | 12 | 19 | 1 | 0.0082178 | 0.0011581 | 0.00037181 | 0.0048416 | 2.7341e-05 | 0.014617 |  | 12076.6993 | 2058.8423 | 190.6742 | 4285.864 | 23.9741 | 18636.0539
2004 | 12 | 19 | 2 | 0.0074829 | 0.0011865 | 0.00037181 | 0.004915 | 2.7341e-05 | 0.013984 |  | 10996.7761 | 2109.3477 | 190.6742 | 4350.865 | 23.9741 | 17671.6372
2004 | 12 | 19 | 3 | 0.0071141 | 0.0011828 | 0.00037181 | 0.0049325 | 2.7341e-05 | 0.013629 |  | 10454.8245 | 2102.6297 | 190.6742 | 4366.3161 | 23.9741 | 17138.4187
2004 | 12 | 19 | 4 | 0.0068923 | 0.0011681 | 0.00037181 | 0.0049802 | 2.7341e-05 | 0.01344 |  | 10128.8448 | 2076.5022 | 190.6742 | 4408.523 | 23.9741 | 16828.5184
2004 | 12 | 19 | 5 | 0.0070321 | 0.0011548 | 0.00037181 | 0.0049538 | 2.7341e-05 | 0.01354 |  | 10334.2269 | 2052.9567 | 190.6742 | 4385.1945 | 23.9741 | 16987.0264
2004 | 12 | 19 | 6 | 0.0071741 | 0.0011519 | 0.00037181 | 0.0050265 | 2.7341e-05 | 0.013752 |  | 10542.9978 | 2047.6971 | 190.6742 | 4449.5432 | 23.9741 | 17254.8865
2004 | 12 | 19 | 7 | 0.0075513 | 0.0011812 | 0.00037181 | 0.0050602 | 2.7341e-05 | 0.014192 |  | 11097.3285 | 2099.8045 | 190.6742 | 4479.3791 | 23.9741 | 17891.1605
2004 | 12 | 19 | 8 | 0.0083891 | 0.0012899 | 0.00037181 | 0.0053397 | 2.7341e-05 | 0.015418 |  | 12328.5027 | 2293.1383 | 190.6742 | 4726.8088 | 23.9741 | 19563.0982
2004 | 12 | 19 | 9 | 0.0093883 | 0.0013641 | 4.945e-05 | 0.0051932 | 2.7341e-05 | 0.016022 |  | 13796.9563 | 2424.9812 | 25.3597 | 4597.0973 | 23.9741 | 20868.3686
2004 | 12 | 19 | 10 | 0.010393 | 0.0014693 | 0 | 0.0054503 | 2.7341e-05 | 0.01734 |  | 15273.2421 | 2612.0731 | 0 | 4824.715 | 23.9741 | 22734.0043
2004 | 12 | 19 | 11 | 0.010517 | 0.0015466 | 0 | 0.0055714 | 2.7341e-05 | 0.017663 |  | 15455.9376 | 2749.4741 | 0 | 4931.8571 | 23.9741 | 23161.2429
2004 | 12 | 19 | 12 | 0.010829 | 0.001551 | 0 | 0.0050776 | 2.7341e-05 | 0.017485 |  | 15914.4951 | 2757.3429 | 0 | 4494.7277 | 23.9741 | 23190.5398
2004 | 12 | 19 | 13 | 0.010801 | 0.0015352 | 0 | 0.0047929 | 2.7341e-05 | 0.017157 |  | 15873.2395 | 2729.181 | 0 | 4242.7377 | 23.9741 | 22869.1323
2004 | 12 | 19 | 14 | 0.010415 | 0.0015254 | 0 | 0.0048356 | 2.7341e-05 | 0.016803 |  | 15305.3028 | 2711.7927 | 0 | 4280.5567 | 23.9741 | 22321.6262
2004 | 12 | 19 | 15 | 0.0098995 | 0.0015036 | 0 | 0.0049202 | 2.7341e-05 | 0.016351 |  | 14548.1145 | 2672.9804 | 0 | 4355.4295 | 23.9741 | 21600.4986
2004 | 12 | 19 | 16 | 0.010399 | 0.0014709 | 0 | 0.0047008 | 2.7341e-05 | 0.016598 |  | 15282.1282 | 2614.8971 | 0 | 4161.2364 | 23.9741 | 22082.2359
2004 | 12 | 19 | 17 | 0.011589 | 0.001492 | 1.859e-05 | 0.0049551 | 2.7341e-05 | 0.018082 |  | 17031.308 | 2652.3691 | 9.5337 | 4386.2839 | 23.9741 | 24103.4688
2004 | 12 | 19 | 18 | 0.013236 | 0.0014792 | 0.00037181 | 0.0050531 | 2.7341e-05 | 0.020168 |  | 19451.8299 | 2629.5649 | 190.6742 | 4473.0551 | 23.9741 | 26769.0982
2004 | 12 | 19 | 19 | 0.013766 | 0.001394 | 0.00037181 | 0.0048711 | 2.7341e-05 | 0.02043 |  | 20229.5748 | 2478.2157 | 190.6742 | 4311.9269 | 23.9741 | 27234.3658
2004 | 12 | 19 | 20 | 0.013346 | 0.0013168 | 0.00037181 | 0.0046408 | 2.7341e-05 | 0.019703 |  | 19613.3053 | 2340.8836 | 190.6742 | 4108.1226 | 23.9741 | 26276.9599
2004 | 12 | 19 | 21 | 0.012888 | 0.0012629 | 0.00037181 | 0.0045653 | 2.7341e-05 | 0.019116 |  | 18940.6161 | 2245.1202 | 190.6742 | 4041.3063 | 23.9741 | 25441.6909
2004 | 12 | 19 | 22 | 0.012136 | 0.001243 | 0.00037181 | 0.0046852 | 2.7341e-05 | 0.018463 |  | 17835.0198 | 2209.65 | 190.6742 | 4147.4105 | 23.9741 | 24406.7287
2004 | 12 | 19 | 23 | 0.010811 | 0.0012113 | 0.00037181 | 0.0045852 | 2.7341e-05 | 0.017006 |  | 15886.9929 | 2153.317 | 190.6742 | 4058.9064 | 23.9741 | 22313.8646
2004 | 12 | 19 | 24 | 0.0088114 | 0.0011719 | 0.00037181 | 0.0045402 | 2.7341e-05 | 0.014923 |  | 12949.0938 | 2083.3743 | 190.6742 | 4019.0453 | 23.9741 | 19266.1617
2004 | 12 | 20 | 1 | 0.0073177 | 0.0010977 | 0.00037181 | 0.0043997 | 2.7341e-05 | 0.013214 |  | 10753.9572 | 1951.4015 | 190.6742 | 3894.6698 | 23.9741 | 16814.6769
2004 | 12 | 20 | 2 | 0.0067621 | 0.0011039 | 0.00037181 | 0.004635 | 2.7341e-05 | 0.0129 |  | 9937.5228 | 1962.4298 | 190.6742 | 4102.9716 | 23.9741 | 16217.5726
2004 | 12 | 20 | 3 | 0.0067004 | 0.0010882 | 0.00037181 | 0.0045146 | 2.7341e-05 | 0.012702 |  | 9846.7906 | 1934.6189 | 190.6742 | 3996.3681 | 23.9741 | 15992.426
2004 | 12 | 20 | 4 | 0.0066519 | 0.0010841 | 0.00037181 | 0.0046886 | 2.7341e-05 | 0.012824 |  | 9775.5529 | 1927.2966 | 190.6742 | 4150.428 | 23.9741 | 16067.9258
2004 | 12 | 20 | 5 | 0.0067959 | 0.0010765 | 0.00037181 | 0.0047385 | 2.7341e-05 | 0.01301 |  | 9987.1908 | 1913.7475 | 190.6742 | 4194.5758 | 23.9741 | 16310.1624
2004 | 12 | 20 | 6 | 0.0072531 | 0.0011124 | 0.00037181 | 0.004672 | 2.7341e-05 | 0.013437 |  | 10658.9775 | 1977.5763 | 190.6742 | 4135.7176 | 23.9741 | 16986.9197
2004 | 12 | 20 | 7 | 0.0082548 | 0.0011892 | 0.00037181 | 0.004594 | 2.7341e-05 | 0.014437 |  | 12131.1521 | 2114.0948 | 190.6742 | 4066.7118 | 23.9741 | 18526.607
2004 | 12 | 20 | 8 | 0.0092568 | 0.001349 | 0.00037181 | 0.0047409 | 2.7341e-05 | 0.015746 |  | 13603.6815 | 2398.1741 | 190.6742 | 4196.7319 | 23.9741 | 20413.2359
2004 | 12 | 20 | 9 | 0.0095295 | 0.0015501 | 4.945e-05 | 0.0053725 | 2.7341e-05 | 0.016529 |  | 14004.461 | 2755.6198 | 25.3597 | 4755.8502 | 23.9741 | 21565.2648
2004 | 12 | 20 | 10 | 0.0092207 | 0.0016408 | 0 | 0.0053245 | 2.7341e-05 | 0.016213 |  | 13550.6103 | 2916.9606 | 0 | 4713.3549 | 23.9741 | 21204.8999
2004 | 12 | 20 | 11 | 0.0093599 | 0.0016874 | 0 | 0.0049968 | 2.7341e-05 | 0.016071 |  | 13755.1635 | 2999.7924 | 0 | 4423.2559 | 23.9741 | 21202.1859
2004 | 12 | 20 | 12 | 0.009129 | 0.001658 | 0 | 0.0047534 | 2.7341e-05 | 0.015568 |  | 13415.8884 | 2947.5317 | 0 | 4207.8022 | 23.9741 | 20595.1964
2004 | 12 | 20 | 13 | 0.0091444 | 0.0016305 | 0 | 0.0045767 | 2.7341e-05 | 0.015379 |  | 13438.5078 | 2898.6569 | 0 | 4051.323 | 23.9741 | 20412.4619
2004 | 12 | 20 | 14 | 0.0090499 | 0.0016227 | 0 | 0.0043457 | 2.7341e-05 | 0.015046 |  | 13299.5452 | 2884.7143 | 0 | 3846.8318 | 23.9741 | 20055.0655
2004 | 12 | 20 | 15 | 0.0089265 | 0.0016054 | 0 | 0.0042826 | 2.7341e-05 | 0.014842 |  | 13118.186 | 2854.0072 | 0 | 3790.9835 | 23.9741 | 19787.1508
2004 | 12 | 20 | 16 | 0.009023 | 0.0015709 | 0 | 0.0045867 | 2.7341e-05 | 0.015208 |  | 13260.0186 | 2792.6919 | 0 | 4060.2402 | 23.9741 | 20136.9248
2004 | 12 | 20 | 17 | 0.010638 | 0.0015541 | 1.227e-05 | 0.0046516 | 2.7341e-05 | 0.016883 |  | 15632.8054 | 2762.7976 | 6.2922 | 4117.6209 | 23.9741 | 22543.4903
2004 | 12 | 20 | 18 | 0.012505 | 0.0015261 | 0.00037181 | 0.0042281 | 2.7341e-05 | 0.018659 |  | 18377.6274 | 2712.9896 | 190.6742 | 3742.78 | 23.9741 | 25048.0455
2004 | 12 | 20 | 19 | 0.013024 | 0.0015153 | 0.00037181 | 0.0043244 | 2.7341e-05 | 0.019263 |  | 19139.8277 | 2693.9011 | 190.6742 | 3828.0478 | 23.9741 | 25876.425
2004 | 12 | 20 | 20 | 0.012303 | 0.001498 | 0.00037181 | 0.0047881 | 2.7341e-05 | 0.018988 |  | 18079.8955 | 2663.0028 | 190.6742 | 4238.525 | 23.9741 | 25196.0716
2004 | 12 | 20 | 21 | 0.011811 | 0.0014356 | 0.00037181 | 0.0044994 | 2.7341e-05 | 0.018145 |  | 17356.5229 | 2552.0714 | 190.6742 | 3982.9045 | 23.9741 | 24106.1472
2004 | 12 | 20 | 22 | 0.011233 | 0.001347 | 0.00037181 | 0.0045216 | 2.7341e-05 | 0.017501 |  | 16508.5557 | 2394.6181 | 190.6742 | 4002.5817 | 23.9741 | 23120.404
2004 | 12 | 20 | 23 | 0.0098768 | 0.0012377 | 0.00037181 | 0.0044327 | 2.7341e-05 | 0.015946 |  | 14514.779 | 2200.2737 | 190.6742 | 3923.8815 | 23.9741 | 20853.5825
2004 | 12 | 20 | 24 | 0.0081687 | 0.0011885 | 0.00037181 | 0.0042583 | 2.7341e-05 | 0.014015 |  | 12004.65 | 2112.9191 | 190.6742 | 3769.5433 | 23.9741 | 18101.7608
2004 | 12 | 21 | 1 | 0.0066443 | 0.0011176 | 0.00037181 | 0.0045862 | 2.7341e-05 | 0.012747 |  | 9764.3692 | 1986.7219 | 190.6742 | 4059.7259 | 23.9741 | 16025.4653
2004 | 12 | 21 | 2 | 0.006212 | 0.001106 | 0.00037181 | 0.0045957 | 2.7341e-05 | 0.012313 |  | 9129.0484 | 1966.1759 | 190.6742 | 4068.1406 | 23.9741 | 15378.0132
2004 | 12 | 21 | 3 | 0.0059636 | 0.0010998 | 0.00037181 | 0.0046589 | 2.7341e-05 | 0.012121 |  | 8764.0309 | 1955.1555 | 190.6742 | 4124.1539 | 23.9741 | 15057.9887
2004 | 12 | 21 | 4 | 0.0058653 | 0.001086 | 0.00037181 | 0.0046911 | 2.7341e-05 | 0.012042 |  | 8619.6205 | 1930.6198 | 190.6742 | 4152.5854 | 23.9741 | 14917.474
2004 | 12 | 21 | 5 | 0.0061154 | 0.0010803 | 0.00037181 | 0.0045941 | 2.7341e-05 | 0.012189 |  | 8987.0884 | 1920.4828 | 190.6742 | 4066.7711 | 23.9741 | 15188.9907
2004 | 12 | 21 | 6 | 0.0064639 | 0.0011142 | 0.00037181 | 0.0045593 | 2.7341e-05 | 0.012537 |  | 9499.1907 | 1980.8413 | 190.6742 | 4035.9777 | 23.9741 | 15730.6582
2004 | 12 | 21 | 7 | 0.0072988 | 0.0011798 | 0.00037181 | 0.0044145 | 2.7341e-05 | 0.013292 |  | 10726.1427 | 2097.3031 | 190.6742 | 3907.7791 | 23.9741 | 16945.8732
2004 | 12 | 21 | 8 | 0.0087565 | 0.0013202 | 0.00037181 | 0.0047058 | 2.7341e-05 | 0.015182 |  | 12868.3819 | 2347.0131 | 190.6742 | 4165.6566 | 23.9741 | 19595.7
2004 | 12 | 21 | 9 | 0.0088211 | 0.0015098 | 5.5771e-05 | 0.0050757 | 2.7341e-05 | 0.01549 |  | 12963.3465 | 2683.9838 | 28.6011 | 4493.0795 | 23.9741 | 20192.9851
2004 | 12 | 21 | 10 | 0.0082998 | 0.0016082 | 0 | 0.0054009 | 2.7341e-05 | 0.015336 |  | 12197.3083 | 2858.9032 | 0 | 4780.9225 | 23.9741 | 19861.1082
2004 | 12 | 21 | 11 | 0.0079675 | 0.001662 | 0 | 0.00535 | 2.7341e-05 | 0.015007 |  | 11708.8683 | 2954.597 | 0 | 4735.8703 | 23.9741 | 19423.3097
2004 | 12 | 21 | 12 | 0.0081586 | 0.0016526 | 0 | 0.0049619 | 2.7341e-05 | 0.0148 |  | 11989.8162 | 2937.959 | 0 | 4392.307 | 23.9741 | 19344.0563
2004 | 12 | 21 | 13 | 0.0081827 | 0.0016189 | 0 | 0.0047713 | 2.7341e-05 | 0.0146 |  | 12025.2121 | 2878.0282 | 0 | 4223.5846 | 23.9741 | 19150.7991
2004 | 12 | 21 | 14 | 0.0078548 | 0.0016108 | 0 | 0.0047604 | 2.7341e-05 | 0.014253 |  | 11543.3447 | 2863.5835 | 0 | 4213.9349 | 23.9741 | 18644.8372
2004 | 12 | 21 | 15 | 0.0076698 | 0.0015882 | 0 | 0.0048206 | 2.7341e-05 | 0.014106 |  | 11271.377 | 2823.4997 | 0 | 4267.2309 | 23.9741 | 18386.0818
2004 | 12 | 21 | 16 | 0.0080217 | 0.0015543 | 0 | 0.0048127 | 2.7341e-05 | 0.014416 |  | 11788.5221 | 2763.209 | 0 | 4260.3025 | 23.9741 | 18836.0078
2004 | 12 | 21 | 17 | 0.009428 | 0.0015548 | 1.227e-05 | 0.0051914 | 2.7341e-05 | 0.016214 |  | 13855.2873 | 2763.9888 | 6.2922 | 4595.5345 | 23.9741 | 21245.0771
2004 | 12 | 21 | 18 | 0.011428 | 0.0015271 | 0.00037181 | 0.0049733 | 2.7341e-05 | 0.018328 |  | 16794.9543 | 2714.7477 | 190.6742 | 4402.3989 | 23.9741 | 24126.7493
2004 | 12 | 21 | 19 | 0.012079 | 0.0015065 | 0.00037181 | 0.004919 | 2.7341e-05 | 0.018903 |  | 17750.432 | 2678.1957 | 190.6742 | 4354.3642 | 23.9741 | 24997.6403
2004 | 12 | 21 | 20 | 0.011637 | 0.0014668 | 0.00037181 | 0.0051332 | 2.7341e-05 | 0.018636 |  | 17101.1191 | 2607.5629 | 190.6742 | 4544.0124 | 23.9741 | 24467.3428
2004 | 12 | 21 | 21 | 0.011176 | 0.0013946 | 0.00037181 | 0.0048545 | 2.7341e-05 | 0.017825 |  | 16424.6065 | 2479.153 | 190.6742 | 4297.3118 | 23.9741 | 23415.7196
2004 | 12 | 21 | 22 | 0.010473 | 0.0013241 | 0.00037181 | 0.0048563 | 2.7341e-05 | 0.017052 |  | 15390.4859 | 2353.93 | 190.6742 | 4298.8722 | 23.9741 | 22257.9365
2004 | 12 | 21 | 23 | 0.0096362 | 0.0012005 | 0.00037181 | 0.0045604 | 2.7341e-05 | 0.015796 |  | 14161.1942 | 2134.149 | 190.6742 | 4036.9716 | 23.9741 | 20546.9631
2004 | 12 | 21 | 24 | 0.0079953 | 0.0011207 | 0.00037181 | 0.0042139 | 2.7341e-05 | 0.013729 |  | 11749.7816 | 1992.3448 | 190.6742 | 3730.162 | 23.9741 | 17686.9369
2004 | 12 | 22 | 1 | 0.0065695 | 0.0011079 | 0.00037181 | 0.0045837 | 2.7341e-05 | 0.01266 |  | 9654.4284 | 1969.5337 | 190.6742 | 4057.5531 | 23.9741 | 15896.1635
2004 | 12 | 22 | 2 | 0.0061387 | 0.0010967 | 0.00037181 | 0.0045943 | 2.7341e-05 | 0.012229 |  | 9021.2886 | 1949.5857 | 190.6742 | 4066.9795 | 23.9741 | 15252.5021
2004 | 12 | 22 | 3 | 0.0058926 | 0.0010907 | 0.00037181 | 0.0046564 | 2.7341e-05 | 0.012039 |  | 8659.6648 | 1938.9452 | 190.6742 | 4121.9144 | 23.9741 | 14935.1727
2004 | 12 | 22 | 4 | 0.0057958 | 0.0010768 | 0.00037181 | 0.0046877 | 2.7341e-05 | 0.011959 |  | 8517.4668 | 1914.2469 | 190.6742 | 4149.5766 | 23.9741 | 14795.9387
2004 | 12 | 22 | 5 | 0.0060432 | 0.0010711 | 0.00037181 | 0.0045923 | 2.7341e-05 | 0.012106 |  | 8881.0352 | 1904.1486 | 190.6742 | 4065.2015 | 23.9741 | 15065.0337
2004 | 12 | 22 | 6 | 0.0063889 | 0.0011048 | 0.00037181 | 0.0045583 | 2.7341e-05 | 0.012451 |  | 9388.9661 | 1964.0644 | 190.6742 | 4035.0431 | 23.9741 | 15602.722
2004 | 12 | 22 | 7 | 0.007218 | 0.0011696 | 0.00037181 | 0.0044147 | 2.7341e-05 | 0.013202 |  | 10607.5228 | 2079.2402 | 190.6742 | 3907.9802 | 23.9741 | 16809.3915
2004 | 12 | 22 | 8 | 0.0086663 | 0.001309 | 0.00037181 | 0.0047036 | 2.7341e-05 | 0.015078 |  | 12735.9232 | 2327.0528 | 190.6742 | 4163.7325 | 23.9741 | 19441.3568
2004 | 12 | 22 | 9 | 0.0087275 | 0.0014981 | 5.5771e-05 | 0.0050753 | 2.7341e-05 | 0.015384 |  | 12825.782 | 2663.277 | 28.6011 | 4492.7425 | 23.9741 | 20034.3768
2004 | 12 | 22 | 10 | 0.0082104 | 0.0015961 | 0 | 0.0053978 | 2.7341e-05 | 0.015232 |  | 12065.8889 | 2837.4618 | 0 | 4778.1759 | 23.9741 | 19705.5007
2004 | 12 | 22 | 11 | 0.007881 | 0.0016497 | 0 | 0.0053464 | 2.7341e-05 | 0.014904 |  | 11581.7548 | 2932.6943 | 0 | 4732.7485 | 23.9741 | 19271.1717
2004 | 12 | 22 | 12 | 0.0080739 | 0.0016402 | 0 | 0.0049581 | 2.7341e-05 | 0.0147 |  | 11865.3187 | 2915.8146 | 0 | 4388.9747 | 23.9741 | 19194.0821
2004 | 12 | 22 | 13 | 0.0080989 | 0.0016067 | 0 | 0.0047678 | 2.7341e-05 | 0.014501 |  | 11902.0203 | 2856.2408 | 0 | 4220.4966 | 23.9741 | 19002.7318
2004 | 12 | 22 | 14 | 0.0077751 | 0.0015983 | 0 | 0.0047553 | 2.7341e-05 | 0.014156 |  | 11426.2149 | 2841.3852 | 0 | 4209.495 | 23.9741 | 18501.0692
2004 | 12 | 22 | 15 | 0.0075895 | 0.001576 | 0 | 0.0048168 | 2.7341e-05 | 0.01401 |  | 11153.4458 | 2801.7917 | 0 | 4263.92 | 23.9741 | 18243.1316
2004 | 12 | 22 | 16 | 0.0079426 | 0.001542 | 0 | 0.0048058 | 2.7341e-05 | 0.014318 |  | 11672.3407 | 2741.3624 | 0 | 4254.1335 | 23.9741 | 18691.8107
2004 | 12 | 22 | 17 | 0.0093416 | 0.0015424 | 6.3207e-06 | 0.0051857 | 2.7341e-05 | 0.016103 |  | 13728.2086 | 2741.9999 | 3.2415 | 4590.4143 | 23.9741 | 21087.8385
2004 | 12 | 22 | 18 | 0.011328 | 0.0015143 | 0.00037181 | 0.0049617 | 2.7341e-05 | 0.018203 |  | 16646.9443 | 2692.0796 | 190.6742 | 4392.1965 | 23.9741 | 23945.8688
2004 | 12 | 22 | 19 | 0.011975 | 0.0014934 | 0.00037181 | 0.0049065 | 2.7341e-05 | 0.018774 |  | 17598.6415 | 2654.9394 | 190.6742 | 4343.2586 | 23.9741 | 24811.4878
2004 | 12 | 22 | 20 | 0.011538 | 0.0014534 | 0.00037181 | 0.0051181 | 2.7341e-05 | 0.018509 |  | 16956.2704 | 2583.8128 | 190.6742 | 4530.5845 | 23.9741 | 24285.3161
2004 | 12 | 22 | 21 | 0.01108 | 0.0013817 | 0.00037181 | 0.0048421 | 2.7341e-05 | 0.017703 |  | 16283.2212 | 2456.2475 | 190.6742 | 4286.2746 | 23.9741 | 23240.3916
2004 | 12 | 22 | 22 | 0.01038 | 0.0013117 | 0.00037181 | 0.0048449 | 2.7341e-05 | 0.016936 |  | 15254.4808 | 2331.934 | 190.6742 | 4288.803 | 23.9741 | 22089.8662
2004 | 12 | 22 | 23 | 0.0095471 | 0.0011891 | 0.00037181 | 0.0045532 | 2.7341e-05 | 0.015689 |  | 14030.2295 | 2113.9285 | 190.6742 | 4030.5663 | 23.9741 | 20389.3727
2004 | 12 | 22 | 24 | 0.0079142 | 0.0011105 | 0.00037181 | 0.0042115 | 2.7341e-05 | 0.013635 |  | 11630.646 | 1974.1635 | 190.6742 | 3728.0955 | 23.9741 | 17547.5534
2004 | 12 | 23 | 1 | 0.006505 | 0.0010985 | 0.00037181 | 0.0045823 | 2.7341e-05 | 0.012585 |  | 9559.6237 | 1952.8394 | 190.6742 | 4056.2788 | 23.9741 | 15783.3903
2004 | 12 | 23 | 2 | 0.0060756 | 0.0010872 | 0.00037181 | 0.0045941 | 2.7341e-05 | 0.012156 |  | 8928.5386 | 1932.786 | 190.6742 | 4066.7918 | 23.9741 | 15142.7647
2004 | 12 | 23 | 3 | 0.005832 | 0.0010798 | 0.00037181 | 0.0046563 | 2.7341e-05 | 0.011967 |  | 8570.6319 | 1919.5522 | 190.6742 | 4121.7803 | 23.9741 | 14826.6129
2004 | 12 | 23 | 4 | 0.0057366 | 0.0010657 | 0.00037181 | 0.0046868 | 2.7341e-05 | 0.011888 |  | 8430.3936 | 1894.5539 | 190.6742 | 4148.8296 | 23.9741 | 14688.4255
2004 | 12 | 23 | 5 | 0.0059817 | 0.00106 | 0.00037181 | 0.0045929 | 2.7341e-05 | 0.012034 |  | 8790.5878 | 1884.4699 | 190.6742 | 4065.709 | 23.9741 | 14955.4151
2004 | 12 | 23 | 6 | 0.0063252 | 0.0010925 | 0.00037181 | 0.0045601 | 2.7341e-05 | 0.012377 |  | 9295.378 | 1942.2141 | 190.6742 | 4036.7048 | 23.9741 | 15488.9453
2004 | 12 | 23 | 7 | 0.0071497 | 0.0011556 | 0.00037181 | 0.0044184 | 2.7341e-05 | 0.013123 |  | 10507.1529 | 2054.4131 | 190.6742 | 3911.2557 | 23.9741 | 16687.4701
2004 | 12 | 23 | 8 | 0.0085897 | 0.0012947 | 0.00037181 | 0.0047049 | 2.7341e-05 | 0.014988 |  | 12623.2957 | 2301.5746 | 190.6742 | 4164.8301 | 23.9741 | 19304.3488
2004 | 12 | 23 | 9 | 0.0086449 | 0.0014863 | 6.2092e-05 | 0.0050719 | 2.7341e-05 | 0.015292 |  | 12704.4068 | 2642.2027 | 31.8426 | 4489.7095 | 23.9741 | 19892.1359
2004 | 12 | 23 | 10 | 0.0081334 | 0.0015842 | 0 | 0.005396 | 2.7341e-05 | 0.015141 |  | 11952.6663 | 2816.3396 | 0 | 4776.6548 | 23.9741 | 19569.6347
2004 | 12 | 23 | 11 | 0.0078062 | 0.0016385 | 0 | 0.0053438 | 2.7341e-05 | 0.014816 |  | 11471.8452 | 2912.7445 | 0 | 4730.3698 | 23.9741 | 19138.9337
2004 | 12 | 23 | 12 | 0.0080002 | 0.0016305 | 0 | 0.0049541 | 2.7341e-05 | 0.014612 |  | 11756.9103 | 2898.5475 | 0 | 4385.4372 | 23.9741 | 19064.8691
2004 | 12 | 23 | 13 | 0.0080255 | 0.0015983 | 0 | 0.0047632 | 2.7341e-05 | 0.014414 |  | 11794.1971 | 2841.3404 | 0 | 4216.4752 | 23.9741 | 18875.9868
2004 | 12 | 23 | 14 | 0.0077059 | 0.0015879 | 0 | 0.0047507 | 2.7341e-05 | 0.014072 |  | 11324.5038 | 2822.8935 | 0 | 4205.3952 | 23.9741 | 18376.7666
2004 | 12 | 23 | 15 | 0.0075199 | 0.0015657 | 0 | 0.0048134 | 2.7341e-05 | 0.013926 |  | 11051.1248 | 2783.4042 | 0 | 4260.9067 | 23.9741 | 18119.4099
2004 | 12 | 23 | 16 | 0.0078726 | 0.0015361 | 0 | 0.0047965 | 2.7341e-05 | 0.014233 |  | 11569.4283 | 2730.7986 | 0 | 4245.958 | 23.9741 | 18570.159
2004 | 12 | 23 | 17 | 0.009264 | 0.0015346 | 6.3207e-06 | 0.0051752 | 2.7341e-05 | 0.016007 |  | 13614.2763 | 2728.0833 | 3.2415 | 4581.1407 | 23.9741 | 20950.7159
2004 | 12 | 23 | 18 | 0.011239 | 0.001507 | 0.00037181 | 0.0049492 | 2.7341e-05 | 0.018095 |  | 16516.9209 | 2679.0183 | 190.6742 | 4381.1289 | 23.9741 | 23791.7164
2004 | 12 | 23 | 19 | 0.011885 | 0.001485 | 0.00037181 | 0.0048936 | 2.7341e-05 | 0.018663 |  | 17465.7243 | 2639.9249 | 190.6742 | 4331.8956 | 23.9741 | 24652.1931
2004 | 12 | 23 | 20 | 0.011452 | 0.0014449 | 0.00037181 | 0.0051029 | 2.7341e-05 | 0.018399 |  | 16829.3156 | 2568.5753 | 190.6742 | 4517.1404 | 23.9741 | 24129.6797
2004 | 12 | 23 | 21 | 0.010996 | 0.001373 | 0.00037181 | 0.0048296 | 2.7341e-05 | 0.017598 |  | 16159.5054 | 2440.8478 | 190.6742 | 4275.2045 | 23.9741 | 23090.2061
2004 | 12 | 23 | 22 | 0.0103 | 0.0013018 | 0.00037181 | 0.0048346 | 2.7341e-05 | 0.016835 |  | 15136.2576 | 2314.1983 | 190.6742 | 4279.6287 | 23.9741 | 21944.733
2004 | 12 | 23 | 23 | 0.009469 | 0.0011818 | 0.00037181 | 0.0045452 | 2.7341e-05 | 0.015595 |  | 13915.5414 | 2100.8675 | 190.6742 | 4023.5062 | 23.9741 | 20254.5635
2004 | 12 | 23 | 24 | 0.0078434 | 0.0011035 | 0.00037181 | 0.0042082 | 2.7341e-05 | 0.013554 |  | 11526.522 | 1961.6938 | 190.6742 | 3725.1933 | 23.9741 | 17428.0574
2004 | 12 | 24 | 1 | 0.0073517 | 0.0010902 | 0.00037181 | 0.0045658 | 2.7341e-05 | 0.013407 |  | 10803.9675 | 1938.0087 | 190.6742 | 4041.7036 | 23.9741 | 16998.3283
2004 | 12 | 24 | 2 | 0.0066287 | 0.0010594 | 0.00037181 | 0.0045116 | 2.7341e-05 | 0.012599 |  | 9741.4968 | 1883.4032 | 190.6742 | 3993.7483 | 23.9741 | 15833.2967
2004 | 12 | 24 | 3 | 0.0063232 | 0.0010304 | 0.00037181 | 0.0044462 | 2.7341e-05 | 0.012199 |  | 9292.5126 | 1831.7228 | 190.6742 | 3935.8187 | 23.9741 | 15274.7025
2004 | 12 | 24 | 4 | 0.0060463 | 0.0010212 | 0.00037181 | 0.0045867 | 2.7341e-05 | 0.012053 |  | 8885.5562 | 1815.4103 | 190.6742 | 4060.1857 | 23.9741 | 14975.8005
2004 | 12 | 24 | 5 | 0.0060393 | 0.001025 | 0.00037181 | 0.0046448 | 2.7341e-05 | 0.012108 |  | 8875.301 | 1822.2573 | 190.6742 | 4111.6147 | 23.9741 | 15023.8213
2004 | 12 | 24 | 6 | 0.0063268 | 0.0010865 | 0.00037181 | 0.0045276 | 2.7341e-05 | 0.01234 |  | 9297.7416 | 1931.6025 | 190.6742 | 4007.8761 | 23.9741 | 15451.8686
2004 | 12 | 24 | 7 | 0.0068512 | 0.0011692 | 0.00037181 | 0.0045067 | 2.7341e-05 | 0.012926 |  | 10068.3591 | 2078.5035 | 190.6742 | 3989.3809 | 23.9741 | 16350.8919
2004 | 12 | 24 | 8 | 0.0075786 | 0.0012906 | 0.00037181 | 0.0047821 | 2.7341e-05 | 0.014051 |  | 11137.4218 | 2294.4234 | 190.6742 | 4233.1742 | 23.9741 | 17879.6678
2004 | 12 | 24 | 9 | 0.0084285 | 0.0014686 | 6.2092e-05 | 0.0049862 | 2.7341e-05 | 0.014973 |  | 12386.4253 | 2610.7151 | 31.8426 | 4413.8974 | 23.9741 | 19466.8545
2004 | 12 | 24 | 10 | 0.0091608 | 0.0015393 | 0 | 0.0051799 | 2.7341e-05 | 0.015907 |  | 13462.5482 | 2736.4164 | 0 | 4585.3089 | 23.9741 | 20808.2477
2004 | 12 | 24 | 11 | 0.0092809 | 0.0016113 | 0 | 0.0052801 | 2.7341e-05 | 0.0162 |  | 13639.0695 | 2864.4248 | 0 | 4674.0033 | 23.9741 | 21201.4717
2004 | 12 | 24 | 12 | 0.0093139 | 0.0016128 | 0 | 0.0053592 | 2.7341e-05 | 0.016313 |  | 13687.5738 | 2867.0842 | 0 | 4744.0731 | 23.9741 | 21322.7052
2004 | 12 | 24 | 13 | 0.0090859 | 0.001584 | 0 | 0.0053322 | 2.7341e-05 | 0.016029 |  | 13352.5407 | 2815.9039 | 0 | 4720.1675 | 23.9741 | 20912.5863
2004 | 12 | 24 | 14 | 0.0094714 | 0.0015671 | 0 | 0.0046509 | 2.7341e-05 | 0.015717 |  | 13919.0845 | 2785.8452 | 0 | 4117.0274 | 23.9741 | 20845.9313
2004 | 12 | 24 | 15 | 0.0089867 | 0.0015483 | 0 | 0.004751 | 2.7341e-05 | 0.015313 |  | 13206.7366 | 2752.466 | 0 | 4205.6632 | 23.9741 | 20188.8399
2004 | 12 | 24 | 16 | 0.0090706 | 0.0015077 | 0 | 0.0048953 | 2.7341e-05 | 0.015501 |  | 13329.9437 | 2680.3608 | 0 | 4333.3958 | 23.9741 | 20367.6744
2004 | 12 | 24 | 17 | 0.010406 | 0.0014893 | 0 | 0.0052562 | 2.7341e-05 | 0.017179 |  | 15292.894 | 2647.5274 | 0 | 4652.8484 | 23.9741 | 22617.244
2004 | 12 | 24 | 18 | 0.012561 | 0.0014918 | 0.00037181 | 0.0052094 | 2.7341e-05 | 0.019661 |  | 18459.4171 | 2651.9997 | 190.6742 | 4611.4606 | 23.9741 | 25937.5258
2004 | 12 | 24 | 19 | 0.012974 | 0.0014765 | 0.00037181 | 0.004983 | 2.7341e-05 | 0.019833 |  | 19066.2517 | 2624.9101 | 190.6742 | 4410.9943 | 23.9741 | 26316.8045
2004 | 12 | 24 | 20 | 0.012205 | 0.0014712 | 0.00037181 | 0.0052505 | 2.7341e-05 | 0.019326 |  | 17936.4117 | 2615.3938 | 190.6742 | 4647.8215 | 23.9741 | 25414.2753
2004 | 12 | 24 | 21 | 0.011788 | 0.0014358 | 0.00037181 | 0.0051272 | 2.7341e-05 | 0.018751 |  | 17324.0717 | 2552.5641 | 190.6742 | 4538.6495 | 23.9741 | 24629.9337
2004 | 12 | 24 | 22 | 0.011194 | 0.0013409 | 0.00037181 | 0.0049815 | 2.7341e-05 | 0.017915 |  | 16450.0845 | 2383.8112 | 190.6742 | 4409.6681 | 23.9741 | 23458.2121
2004 | 12 | 24 | 23 | 0.010309 | 0.0012042 | 0.00037181 | 0.0046447 | 2.7341e-05 | 0.016557 |  | 15150.2886 | 2140.7468 | 190.6742 | 4111.563 | 23.9741 | 21617.2467
2004 | 12 | 24 | 24 | 0.0085552 | 0.0011067 | 0.00037181 | 0.0045109 | 2.7341e-05 | 0.014572 |  | 12572.5612 | 1967.5021 | 190.6742 | 3993.1255 | 23.9741 | 18747.8371
2004 | 12 | 25 | 1 | 0.0078746 | 0.0011461 | 0.00037181 | 0.00457 | 2.7341e-05 | 0.01399 |  | 11572.4254 | 2037.5376 | 190.6742 | 4045.4412 | 23.9741 | 17870.0526
2004 | 12 | 25 | 2 | 0.0071479 | 0.0011342 | 0.00037181 | 0.0046963 | 2.7341e-05 | 0.013378 |  | 10504.4568 | 2016.3875 | 190.6742 | 4157.2712 | 23.9741 | 16892.7639
2004 | 12 | 25 | 3 | 0.0068865 | 0.0011396 | 0.00037181 | 0.0046407 | 2.7341e-05 | 0.013066 |  | 10120.3539 | 2025.9266 | 190.6742 | 4108.0561 | 23.9741 | 16468.985
2004 | 12 | 25 | 4 | 0.0066956 | 0.0011304 | 0.00037181 | 0.004696 | 2.7341e-05 | 0.012921 |  | 9839.7252 | 2009.5259 | 190.6742 | 4157.0063 | 23.9741 | 16220.9058
2004 | 12 | 25 | 5 | 0.0065516 | 0.0011346 | 0.00037181 | 0.0048922 | 2.7341e-05 | 0.012978 |  | 9628.1183 | 2017.0704 | 190.6742 | 4330.6828 | 23.9741 | 16190.5199
2004 | 12 | 25 | 6 | 0.0068686 | 0.0011329 | 0.00037181 | 0.0047667 | 2.7341e-05 | 0.013167 |  | 10094.0226 | 2013.9213 | 190.6742 | 4219.5071 | 23.9741 | 16542.0994
2004 | 12 | 25 | 7 | 0.0073195 | 0.0011903 | 0.00037181 | 0.0047047 | 2.7341e-05 | 0.013614 |  | 10756.647 | 2115.9752 | 190.6742 | 4164.6458 | 23.9741 | 17251.9164
2004 | 12 | 25 | 8 | 0.0079709 | 0.0012836 | 0.00037181 | 0.0048263 | 2.7341e-05 | 0.01448 |  | 11713.9573 | 2281.8415 | 190.6742 | 4272.2741 | 23.9741 | 18482.7213
2004 | 12 | 25 | 9 | 0.009146 | 0.0014031 | 6.2092e-05 | 0.0049413 | 2.7341e-05 | 0.01558 |  | 13440.8745 | 2494.4099 | 31.8426 | 4374.1058 | 23.9741 | 20365.2069
2004 | 12 | 25 | 10 | 0.0097041 | 0.0014913 | 0 | 0.0049525 | 2.7341e-05 | 0.016175 |  | 14260.9904 | 2651.1378 | 0 | 4384.0374 | 23.9741 | 21320.1398
2004 | 12 | 25 | 11 | 0.009869 | 0.0015521 | 0 | 0.0051814 | 2.7341e-05 | 0.01663 |  | 14503.3087 | 2759.3204 | 0 | 4586.627 | 23.9741 | 21873.2302
2004 | 12 | 25 | 12 | 0.0098371 | 0.0015567 | 0 | 0.0050548 | 2.7341e-05 | 0.016476 |  | 14456.3892 | 2767.4896 | 0 | 4474.5726 | 23.9741 | 21722.4256
2004 | 12 | 25 | 13 | 0.0099664 | 0.0015123 | 0 | 0.0045413 | 2.7341e-05 | 0.016047 |  | 14646.4676 | 2688.4598 | 0 | 4019.995 | 23.9741 | 21378.8966
2004 | 12 | 25 | 14 | 0.0097865 | 0.0015028 | 0 | 0.0046178 | 2.7341e-05 | 0.015934 |  | 14382.0844 | 2671.5372 | 0 | 4087.7353 | 23.9741 | 21165.3311
2004 | 12 | 25 | 15 | 0.0097771 | 0.0014552 | 0 | 0.0040775 | 2.7341e-05 | 0.015337 |  | 14368.2266 | 2586.9977 | 0 | 3609.5027 | 23.9741 | 20588.7012
2004 | 12 | 25 | 16 | 0.0097623 | 0.0014697 | 0 | 0.0045136 | 2.7341e-05 | 0.015773 |  | 14346.5823 | 2612.7884 | 0 | 3995.4605 | 23.9741 | 20978.8054
2004 | 12 | 25 | 17 | 0.010638 | 0.0014807 | 0 | 0.0049255 | 2.7341e-05 | 0.017072 |  | 15634.111 | 2632.3173 | 0 | 4360.1454 | 23.9741 | 22650.5478
2004 | 12 | 25 | 18 | 0.012313 | 0.0014844 | 0.00036548 | 0.0048405 | 2.7341e-05 | 0.01903 |  | 18094.5632 | 2638.9022 | 187.4328 | 4284.8705 | 23.9741 | 25229.7428
2004 | 12 | 25 | 19 | 0.012401 | 0.001465 | 0.00037181 | 0.0050814 | 2.7341e-05 | 0.019347 |  | 18224.9119 | 2604.3229 | 190.6742 | 4498.1385 | 23.9741 | 25542.0217
2004 | 12 | 25 | 20 | 0.011917 | 0.0013706 | 0.00037181 | 0.0048859 | 2.7341e-05 | 0.018572 |  | 17512.3028 | 2436.5148 | 190.6742 | 4325.0286 | 23.9741 | 24488.4946
2004 | 12 | 25 | 21 | 0.01137 | 0.0013382 | 0.00037181 | 0.0049521 | 2.7341e-05 | 0.01806 |  | 16709.3562 | 2378.9646 | 190.6742 | 4383.624 | 23.9741 | 23686.5932
2004 | 12 | 25 | 22 | 0.010807 | 0.0012722 | 0.00037181 | 0.0049711 | 2.7341e-05 | 0.01745 |  | 15882.4493 | 2261.5582 | 190.6742 | 4400.5105 | 23.9741 | 22759.1664
2004 | 12 | 25 | 23 | 0.0099203 | 0.001206 | 0.00037181 | 0.0047962 | 2.7341e-05 | 0.016322 |  | 14578.7596 | 2143.9182 | 190.6742 | 4245.6531 | 23.9741 | 21182.9793
2004 | 12 | 25 | 24 | 0.0087286 | 0.0011392 | 0.00037181 | 0.0046611 | 2.7341e-05 | 0.014928 |  | 12827.4198 | 2025.2355 | 190.6742 | 4126.1046 | 23.9741 | 19193.4082
2004 | 12 | 26 | 1 | 0.0081357 | 0.0011512 | 0.00037181 | 0.0047881 | 2.7341e-05 | 0.014474 |  | 11956.1188 | 2046.5245 | 190.6742 | 4238.4956 | 23.9741 | 18455.7873
2004 | 12 | 26 | 2 | 0.0074051 | 0.0011797 | 0.00037181 | 0.0048634 | 2.7341e-05 | 0.013847 |  | 10882.3498 | 2097.1844 | 190.6742 | 4305.1756 | 23.9741 | 17499.3582
2004 | 12 | 26 | 3 | 0.0070389 | 0.001176 | 0.00037181 | 0.0048816 | 2.7341e-05 | 0.013496 |  | 10344.3196 | 2090.578 | 190.6742 | 4321.2728 | 23.9741 | 16970.8189
2004 | 12 | 26 | 4 | 0.0068167 | 0.0011614 | 0.00037181 | 0.0049314 | 2.7341e-05 | 0.013309 |  | 10017.6587 | 2064.7455 | 190.6742 | 4365.3729 | 23.9741 | 16662.4255
2004 | 12 | 26 | 5 | 0.0069544 | 0.0011483 | 0.00037181 | 0.0049061 | 2.7341e-05 | 0.013408 |  | 10220.0132 | 2041.3551 | 190.6742 | 4342.9267 | 23.9741 | 16818.9434
2004 | 12 | 26 | 6 | 0.0070953 | 0.0011453 | 0.00037181 | 0.0049779 | 2.7341e-05 | 0.013618 |  | 10427.0779 | 2035.9982 | 190.6742 | 4406.5235 | 23.9741 | 17084.2479
2004 | 12 | 26 | 7 | 0.0074701 | 0.0011744 | 0.00037181 | 0.0050099 | 2.7341e-05 | 0.014054 |  | 10977.9617 | 2087.7219 | 190.6742 | 4434.8283 | 23.9741 | 17715.1603
2004 | 12 | 26 | 8 | 0.0083021 | 0.0012825 | 0.00037181 | 0.0052838 | 2.7341e-05 | 0.015268 |  | 12200.6393 | 2280.0276 | 190.6742 | 4677.3081 | 23.9741 | 19372.6234
2004 | 12 | 26 | 9 | 0.009291 | 0.0013558 | 6.804e-05 | 0.0051241 | 2.7341e-05 | 0.015866 |  | 13653.9218 | 2410.2174 | 34.8934 | 4535.8847 | 23.9741 | 20658.8915
2004 | 12 | 26 | 10 | 0.010295 | 0.0014611 | 0 | 0.005387 | 2.7341e-05 | 0.017171 |  | 15129.8605 | 2597.5373 | 0 | 4768.6864 | 23.9741 | 22520.0584
2004 | 12 | 26 | 11 | 0.01042 | 0.0015381 | 0 | 0.0055047 | 2.7341e-05 | 0.01749 |  | 15313.3939 | 2734.4255 | 0 | 4872.793 | 23.9741 | 22944.5865
2004 | 12 | 26 | 12 | 0.010731 | 0.0015427 | 0 | 0.005014 | 2.7341e-05 | 0.017315 |  | 15769.6471 | 2742.525 | 0 | 4438.4678 | 23.9741 | 22974.6141
2004 | 12 | 26 | 13 | 0.010705 | 0.0015269 | 0 | 0.0047298 | 2.7341e-05 | 0.016989 |  | 15732.3084 | 2714.4998 | 0 | 4186.8862 | 23.9741 | 22657.6686
2004 | 12 | 26 | 14 | 0.010319 | 0.0015173 | 0 | 0.0047754 | 2.7341e-05 | 0.016639 |  | 15164.8728 | 2697.4444 | 0 | 4227.2875 | 23.9741 | 22113.5788
2004 | 12 | 26 | 15 | 0.0098093 | 0.0014955 | 0 | 0.004859 | 2.7341e-05 | 0.016191 |  | 14415.6074 | 2658.6334 | 0 | 4301.2935 | 23.9741 | 21399.5083
2004 | 12 | 26 | 16 | 0.010306 | 0.0014629 | 0 | 0.0046395 | 2.7341e-05 | 0.016436 |  | 15146.2369 | 2600.6945 | 0 | 4106.9323 | 23.9741 | 21877.8379
2004 | 12 | 26 | 17 | 0.011498 | 0.0014841 | 0 | 0.0048968 | 2.7341e-05 | 0.017906 |  | 16896.7942 | 2638.3538 | 0 | 4334.704 | 23.9741 | 23893.8262
2004 | 12 | 26 | 18 | 0.013129 | 0.0014704 | 0.00036548 | 0.004979 | 2.7341e-05 | 0.019971 |  | 19293.9914 | 2613.9803 | 187.4328 | 4407.4487 | 23.9741 | 26526.8272
2004 | 12 | 26 | 19 | 0.013656 | 0.001385 | 0.00037181 | 0.0047903 | 2.7341e-05 | 0.020231 |  | 20068.8956 | 2462.1813 | 190.6742 | 4240.3987 | 23.9741 | 26986.1239
2004 | 12 | 26 | 20 | 0.013237 | 0.0013082 | 0.00037181 | 0.0045664 | 2.7341e-05 | 0.019511 |  | 19452.9469 | 2325.6981 | 190.6742 | 4042.2503 | 23.9741 | 26035.5437
2004 | 12 | 26 | 21 | 0.012784 | 0.0012546 | 0.00037181 | 0.0044922 | 2.7341e-05 | 0.018929 |  | 18786.5782 | 2230.278 | 190.6742 | 3976.5224 | 23.9741 | 25208.027
2004 | 12 | 26 | 22 | 0.012034 | 0.0012349 | 0.00037181 | 0.0046157 | 2.7341e-05 | 0.018283 |  | 17684.4725 | 2195.3065 | 190.6742 | 4085.9055 | 23.9741 | 24180.3328
2004 | 12 | 26 | 23 | 0.010717 | 0.0012035 | 0.00037181 | 0.0045204 | 2.7341e-05 | 0.01684 |  | 15750.0639 | 2139.5122 | 190.6742 | 4001.5063 | 23.9741 | 22105.7308
2004 | 12 | 26 | 24 | 0.008727 | 0.0011649 | 0.00037181 | 0.0044862 | 2.7341e-05 | 0.014777 |  | 12825.029 | 2070.9079 | 190.6742 | 3971.2094 | 23.9741 | 19081.7947
2004 | 12 | 27 | 1 | 0.0070972 | 0.0011127 | 0.00037181 | 0.0048097 | 2.7341e-05 | 0.013419 |  | 10429.9863 | 1978.1692 | 190.6742 | 4257.6321 | 23.9741 | 16880.436
2004 | 12 | 27 | 2 | 0.0064368 | 0.0010687 | 0.00037181 | 0.0047056 | 2.7341e-05 | 0.01261 |  | 9459.4145 | 1899.8391 | 190.6742 | 4165.492 | 23.9741 | 15739.394
2004 | 12 | 27 | 3 | 0.0061665 | 0.0010372 | 0.00037181 | 0.004607 | 2.7341e-05 | 0.01221 |  | 9062.1869 | 1843.8767 | 190.6742 | 4078.2006 | 23.9741 | 15198.9126
2004 | 12 | 27 | 4 | 0.0060208 | 0.0010205 | 0.00037181 | 0.0046237 | 2.7341e-05 | 0.012064 |  | 8848.0587 | 1814.1058 | 190.6742 | 4093.0022 | 23.9741 | 14969.815
2004 | 12 | 27 | 5 | 0.0060659 | 0.0010296 | 0.00037181 | 0.0046245 | 2.7341e-05 | 0.012119 |  | 8914.3433 | 1830.396 | 190.6742 | 4093.6689 | 23.9741 | 15053.0565
2004 | 12 | 27 | 6 | 0.0065076 | 0.0010854 | 0.00037181 | 0.004359 | 2.7341e-05 | 0.012351 |  | 9563.4527 | 1929.613 | 190.6742 | 3858.6218 | 23.9741 | 15566.3359
2004 | 12 | 27 | 7 | 0.0072803 | 0.0011408 | 0.00037181 | 0.0041176 | 2.7341e-05 | 0.012938 |  | 10699.0279 | 2027.9955 | 190.6742 | 3644.9175 | 23.9741 | 16586.5892
2004 | 12 | 27 | 8 | 0.0081842 | 0.0012859 | 0.00037181 | 0.0041938 | 2.7341e-05 | 0.014063 |  | 12027.4349 | 2285.9553 | 190.6742 | 3712.4531 | 23.9741 | 18240.4916
2004 | 12 | 27 | 9 | 0.008504 | 0.0014847 | 6.804e-05 | 0.0049021 | 2.7341e-05 | 0.014986 |  | 12497.3452 | 2639.391 | 34.8934 | 4339.4391 | 23.9741 | 19535.0429
2004 | 12 | 27 | 10 | 0.008804 | 0.0016064 | 0 | 0.0054838 | 2.7341e-05 | 0.015922 |  | 12938.2483 | 2855.8175 | 0 | 4854.3143 | 23.9741 | 20672.3543
2004 | 12 | 27 | 11 | 0.0089393 | 0.0016863 | 0 | 0.0055613 | 2.7341e-05 | 0.016214 |  | 13136.9765 | 2997.7261 | 0 | 4922.9419 | 23.9741 | 21081.6187
2004 | 12 | 27 | 12 | 0.0089868 | 0.0016696 | 0 | 0.0056442 | 2.7341e-05 | 0.016328 |  | 13206.8719 | 2968.0595 | 0 | 4996.3131 | 23.9741 | 21195.2186
2004 | 12 | 27 | 13 | 0.0089136 | 0.0016487 | 0 | 0.0054542 | 2.7341e-05 | 0.016044 |  | 13099.2683 | 2931.02 | 0 | 4828.1475 | 23.9741 | 20882.4099
2004 | 12 | 27 | 14 | 0.008925 | 0.0016372 | 0 | 0.0051414 | 2.7341e-05 | 0.015731 |  | 13115.9693 | 2910.4705 | 0 | 4551.2258 | 23.9741 | 20601.6397
2004 | 12 | 27 | 15 | 0.0087486 | 0.0016071 | 0 | 0.0049441 | 2.7341e-05 | 0.015327 |  | 12856.8704 | 2856.9573 | 0 | 4376.5483 | 23.9741 | 20114.3502
2004 | 12 | 27 | 16 | 0.0087088 | 0.0015637 | 0 | 0.005215 | 2.7341e-05 | 0.015515 |  | 12798.237 | 2779.9143 | 0 | 4616.4215 | 23.9741 | 20218.5471
2004 | 12 | 27 | 17 | 0.010331 | 0.0015474 | 0 | 0.0052887 | 2.7341e-05 | 0.017194 |  | 15182.3991 | 2750.8009 | 0 | 4681.6345 | 23.9741 | 22638.8087
2004 | 12 | 27 | 18 | 0.012328 | 0.0015433 | 0.00035954 | 0.0054212 | 2.7341e-05 | 0.019679 |  | 18116.5087 | 2743.5419 | 184.382 | 4798.9201 | 23.9741 | 25867.3268
2004 | 12 | 27 | 19 | 0.012577 | 0.0015262 | 0.00037181 | 0.0053484 | 2.7341e-05 | 0.01985 |  | 18482.4087 | 2713.1779 | 190.6742 | 4734.4866 | 23.9741 | 26144.7216
2004 | 12 | 27 | 20 | 0.011883 | 0.001498 | 0.00037181 | 0.0055634 | 2.7341e-05 | 0.019343 |  | 17462.7746 | 2663.0126 | 190.6742 | 4924.768 | 23.9741 | 25265.2035
2004 | 12 | 27 | 21 | 0.011431 | 0.0014593 | 0.00037181 | 0.005478 | 2.7341e-05 | 0.018767 |  | 16798.8041 | 2594.2138 | 190.6742 | 4849.2122 | 23.9741 | 24456.8785
2004 | 12 | 27 | 22 | 0.010816 | 0.0013719 | 0.00037181 | 0.0053445 | 2.7341e-05 | 0.017931 |  | 15894.6218 | 2438.9389 | 190.6742 | 4731.0439 | 23.9741 | 23279.253
2004 | 12 | 27 | 23 | 0.0096102 | 0.0012667 | 0.00037181 | 0.0052961 | 2.7341e-05 | 0.016572 |  | 14123.0308 | 2251.8771 | 190.6742 | 4688.162 | 23.9741 | 21277.7182
2004 | 12 | 27 | 24 | 0.0078304 | 0.0012029 | 0.00037181 | 0.0051526 | 2.7341e-05 | 0.014585 |  | 11507.4251 | 2138.4363 | 190.6742 | 4561.1842 | 23.9741 | 18421.694
2004 | 12 | 28 | 1 | 0.0074053 | 0.0011973 | 0.00037181 | 0.0053113 | 2.7341e-05 | 0.014313 |  | 10882.6909 | 2128.5667 | 190.6742 | 4701.6643 | 23.9741 | 17927.5704
2004 | 12 | 28 | 2 | 0.0067933 | 0.0011517 | 0.00037181 | 0.0051066 | 2.7341e-05 | 0.013451 |  | 9983.2596 | 2047.3518 | 190.6742 | 4520.4079 | 23.9741 | 16765.6677
2004 | 12 | 28 | 3 | 0.006502 | 0.0011156 | 0.00037181 | 0.0050068 | 2.7341e-05 | 0.013024 |  | 9555.2997 | 1983.1781 | 190.6742 | 4432.0971 | 23.9741 | 16185.2233
2004 | 12 | 28 | 4 | 0.0063234 | 0.0010847 | 0.00037181 | 0.0050609 | 2.7341e-05 | 0.012868 |  | 9292.7118 | 1928.251 | 190.6742 | 4480.0176 | 23.9741 | 15915.6289
2004 | 12 | 28 | 5 | 0.0065171 | 0.0011032 | 0.00037181 | 0.0049073 | 2.7341e-05 | 0.012927 |  | 9577.466 | 1961.2155 | 190.6742 | 4344.0302 | 23.9741 | 16097.3601
2004 | 12 | 28 | 6 | 0.0068681 | 0.0011622 | 0.00037181 | 0.0047448 | 2.7341e-05 | 0.013174 |  | 10093.2392 | 2066.0836 | 190.6742 | 4200.1708 | 23.9741 | 16574.142
2004 | 12 | 28 | 7 | 0.0076228 | 0.0012123 | 0.00037181 | 0.0045658 | 2.7341e-05 | 0.0138 |  | 11202.3297 | 2155.151 | 190.6742 | 4041.6659 | 23.9741 | 17613.7949
2004 | 12 | 28 | 8 | 0.008797 | 0.0013294 | 0.00037181 | 0.0044748 | 2.7341e-05 | 0.015 |  | 12927.9169 | 2363.2639 | 190.6742 | 3961.1642 | 23.9741 | 19466.9934
2004 | 12 | 28 | 9 | 0.0092328 | 0.0015282 | 6.804e-05 | 0.0051285 | 2.7341e-05 | 0.015985 |  | 13568.4411 | 2716.8117 | 34.8934 | 4539.7793 | 23.9741 | 20883.8996
2004 | 12 | 28 | 10 | 0.00921 | 0.0016634 | 0 | 0.0060818 | 2.7341e-05 | 0.016983 |  | 13534.8514 | 2957.1618 | 0 | 5383.7341 | 23.9741 | 21899.7213
2004 | 12 | 28 | 11 | 0.0089947 | 0.0017565 | 0 | 0.0065162 | 2.7341e-05 | 0.017295 |  | 13218.4473 | 3122.6228 | 0 | 5768.1887 | 23.9741 | 22133.233
2004 | 12 | 28 | 12 | 0.0092651 | 0.0017554 | 0 | 0.0063682 | 2.7341e-05 | 0.017416 |  | 13615.86 | 3120.5764 | 0 | 5637.2352 | 23.9741 | 22397.6457
2004 | 12 | 28 | 13 | 0.0092474 | 0.0017227 | 0 | 0.0061157 | 2.7341e-05 | 0.017113 |  | 13589.7694 | 3062.5459 | 0 | 5413.6665 | 23.9741 | 22089.9559
2004 | 12 | 28 | 14 | 0.0091124 | 0.0017087 | 0 | 0.0059308 | 2.7341e-05 | 0.016779 |  | 13391.4159 | 3037.5596 | 0 | 5250.0269 | 23.9741 | 21702.9765
2004 | 12 | 28 | 15 | 0.0086806 | 0.0016817 | 0 | 0.0059589 | 2.7341e-05 | 0.016349 |  | 12756.8343 | 2989.7191 | 0 | 5274.8823 | 23.9741 | 21045.4099
2004 | 12 | 28 | 16 | 0.0089821 | 0.0016411 | 0 | 0.0058983 | 2.7341e-05 | 0.016549 |  | 13199.9169 | 2917.4269 | 0 | 5221.2525 | 23.9741 | 21362.5704
2004 | 12 | 28 | 17 | 0.010401 | 0.0016357 | 0 | 0.0062767 | 2.7341e-05 | 0.01834 |  | 15284.6531 | 2907.7903 | 0 | 5556.2144 | 23.9741 | 23772.632
2004 | 12 | 28 | 18 | 0.012457 | 0.0016282 | 0.00035322 | 0.0065244 | 2.7341e-05 | 0.02099 |  | 18307.0337 | 2894.5846 | 181.1405 | 5775.4522 | 23.9741 | 27182.1851
2004 | 12 | 28 | 19 | 0.0129 | 0.0015979 | 0.00037181 | 0.0062762 | 2.7341e-05 | 0.021173 |  | 18957.5655 | 2840.7252 | 190.6742 | 5555.7842 | 23.9741 | 27568.7233
2004 | 12 | 28 | 20 | 0.012448 | 0.0015424 | 0.00037181 | 0.006243 | 2.7341e-05 | 0.020632 |  | 18293.112 | 2741.9536 | 190.6742 | 5526.4096 | 23.9741 | 26776.1236
2004 | 12 | 28 | 21 | 0.011977 | 0.0014914 | 0.00037181 | 0.0061508 | 2.7341e-05 | 0.020018 |  | 17600.8313 | 2651.345 | 190.6742 | 5444.7934 | 23.9741 | 25911.618
2004 | 12 | 28 | 22 | 0.011223 | 0.0014121 | 0.00037181 | 0.0060916 | 2.7341e-05 | 0.019126 |  | 16493.7888 | 2510.3633 | 190.6742 | 5392.3786 | 23.9741 | 24611.179
2004 | 12 | 28 | 23 | 0.010309 | 0.0012887 | 0.00037181 | 0.0056798 | 2.7341e-05 | 0.017677 |  | 15149.8594 | 2290.9133 | 190.6742 | 5027.8389 | 23.9741 | 22683.2599
2004 | 12 | 28 | 24 | 0.0085844 | 0.001211 | 0.00037181 | 0.0053626 | 2.7341e-05 | 0.015557 |  | 12615.4256 | 2152.805 | 190.6742 | 4747.0267 | 23.9741 | 19729.9056
2004 | 12 | 29 | 1 | 0.0084175 | 0.0012718 | 0.00037181 | 0.0059582 | 2.7341e-05 | 0.016047 |  | 12370.1531 | 2261.0099 | 190.6742 | 5274.2401 | 23.9741 | 20120.0515
2004 | 12 | 29 | 2 | 0.0077524 | 0.0012225 | 0.00037181 | 0.0057056 | 2.7341e-05 | 0.01508 |  | 11392.8148 | 2173.362 | 190.6742 | 5050.6497 | 23.9741 | 18831.4749
2004 | 12 | 29 | 3 | 0.0074366 | 0.001184 | 0.00037181 | 0.0055811 | 2.7341e-05 | 0.014601 |  | 10928.7484 | 2104.9116 | 190.6742 | 4940.4301 | 23.9741 | 18188.7385
2004 | 12 | 29 | 4 | 0.0072238 | 0.0011525 | 0.00037181 | 0.0056512 | 2.7341e-05 | 0.014427 |  | 10615.9215 | 2048.8608 | 190.6742 | 5002.5072 | 23.9741 | 17881.9379
2004 | 12 | 29 | 5 | 0.0074322 | 0.0011718 | 0.00037181 | 0.0054893 | 2.7341e-05 | 0.014492 |  | 10922.1695 | 2083.111 | 190.6742 | 4859.2246 | 23.9741 | 18079.1536
2004 | 12 | 29 | 6 | 0.0078215 | 0.0012333 | 0.00037181 | 0.0053159 | 2.7341e-05 | 0.01477 |  | 11494.3927 | 2192.4171 | 190.6742 | 4705.6796 | 23.9741 | 18607.1378
2004 | 12 | 29 | 7 | 0.0086204 | 0.0012879 | 0.00037181 | 0.0051638 | 2.7341e-05 | 0.015471 |  | 12668.4284 | 2289.5777 | 190.6742 | 4571.1103 | 23.9741 | 19743.7647
2004 | 12 | 29 | 8 | 0.0098628 | 0.0014135 | 0.00037181 | 0.0051416 | 2.7341e-05 | 0.016817 |  | 14494.1444 | 2512.8501 | 190.6742 | 4551.4339 | 23.9741 | 21773.0768
2004 | 12 | 29 | 9 | 0.010406 | 0.0016177 | 6.804e-05 | 0.0058023 | 2.7341e-05 | 0.017921 |  | 15291.77 | 2875.8217 | 34.8934 | 5136.2864 | 23.9741 | 23362.7456
2004 | 12 | 29 | 10 | 0.01043 | 0.0017591 | 0 | 0.006823 | 2.7341e-05 | 0.019039 |  | 15327.6981 | 3127.2393 | 0 | 6039.8176 | 23.9741 | 24518.7292
2004 | 12 | 29 | 11 | 0.010186 | 0.0018576 | 0 | 0.0073184 | 2.7341e-05 | 0.019389 |  | 14969.0031 | 3302.4133 | 0 | 6478.3684 | 23.9741 | 24773.7589
2004 | 12 | 29 | 12 | 0.010444 | 0.0018574 | 0 | 0.0071969 | 2.7341e-05 | 0.019525 |  | 15347.9539 | 3301.9003 | 0 | 6370.7811 | 23.9741 | 25044.6094
2004 | 12 | 29 | 13 | 0.010408 | 0.0018233 | 0 | 0.0069269 | 2.7341e-05 | 0.019186 |  | 15295.566 | 3241.3462 | 0 | 6131.8283 | 23.9741 | 24692.7147
2004 | 12 | 29 | 14 | 0.010289 | 0.0018067 | 0 | 0.0066878 | 2.7341e-05 | 0.018811 |  | 15121.216 | 3211.9242 | 0 | 5920.1426 | 23.9741 | 24277.257
2004 | 12 | 29 | 15 | 0.0098013 | 0.0017792 | 0 | 0.0067207 | 2.7341e-05 | 0.018329 |  | 14403.8989 | 3162.8793 | 0 | 5949.2644 | 23.9741 | 23540.0167
2004 | 12 | 29 | 16 | 0.010091 | 0.0017393 | 0 | 0.0066957 | 2.7341e-05 | 0.018553 |  | 14829.1047 | 3092.0743 | 0 | 5927.1322 | 23.9741 | 23872.2853
2004 | 12 | 29 | 17 | 0.011623 | 0.0017379 | 0 | 0.0071733 | 2.7341e-05 | 0.020562 |  | 17081.0739 | 3089.4537 | 0 | 6349.9419 | 23.9741 | 26544.4437
2004 | 12 | 29 | 18 | 0.013811 | 0.0017392 | 0.00034689 | 0.0076078 | 2.7341e-05 | 0.023533 |  | 20297.1366 | 3091.7655 | 177.8991 | 6734.496 | 23.9741 | 30325.2714
2004 | 12 | 29 | 19 | 0.014247 | 0.0017093 | 0.00037181 | 0.0073818 | 2.7341e-05 | 0.023738 |  | 20937.677 | 3038.7121 | 190.6742 | 6534.4476 | 23.9741 | 30725.4851
2004 | 12 | 29 | 20 | 0.013764 | 0.0016509 | 0.00037181 | 0.007317 | 2.7341e-05 | 0.023131 |  | 20227.5964 | 2934.8416 | 190.6742 | 6477.1082 | 23.9741 | 29854.1946
2004 | 12 | 29 | 21 | 0.013245 | 0.0015972 | 0.00037181 | 0.0072016 | 2.7341e-05 | 0.022443 |  | 19464.0859 | 2839.4684 | 190.6742 | 6374.9177 | 23.9741 | 28893.1203
2004 | 12 | 29 | 22 | 0.012437 | 0.0015124 | 0.00037181 | 0.0070938 | 2.7341e-05 | 0.021443 |  | 18277.7447 | 2688.677 | 190.6742 | 6279.5426 | 23.9741 | 27460.6126
2004 | 12 | 29 | 23 | 0.011457 | 0.0013804 | 0.00037181 | 0.0065811 | 2.7341e-05 | 0.019817 |  | 16836.5936 | 2454.0284 | 190.6742 | 5825.7039 | 23.9741 | 25330.9744
2004 | 12 | 29 | 24 | 0.0096024 | 0.0012935 | 0.00037181 | 0.0061461 | 2.7341e-05 | 0.017441 |  | 14111.5835 | 2299.4975 | 190.6742 | 5440.6333 | 23.9741 | 22066.3627
2004 | 12 | 30 | 1 | 0.0079447 | 0.00123 | 0.00037181 | 0.0056593 | 2.7341e-05 | 0.015233 |  | 11675.4244 | 2186.5879 | 190.6742 | 5009.7102 | 23.9741 | 19086.3709
2004 | 12 | 30 | 2 | 0.0073046 | 0.0011823 | 0.00037181 | 0.0054293 | 2.7341e-05 | 0.014315 |  | 10734.6954 | 2101.7645 | 190.6742 | 4806.0506 | 23.9741 | 17857.1588
2004 | 12 | 30 | 3 | 0.0070008 | 0.0011434 | 0.00037181 | 0.0053173 | 2.7341e-05 | 0.013861 |  | 10288.2534 | 2032.7545 | 190.6742 | 4706.9797 | 23.9741 | 17242.6359
2004 | 12 | 30 | 4 | 0.006804 | 0.001112 | 0.00037181 | 0.0053801 | 2.7341e-05 | 0.013695 |  | 9999.0871 | 1976.9074 | 190.6742 | 4762.5233 | 23.9741 | 16953.1662
2004 | 12 | 30 | 5 | 0.0070056 | 0.0011309 | 0.00037181 | 0.0052221 | 2.7341e-05 | 0.013758 |  | 10295.2876 | 2010.408 | 190.6742 | 4622.7132 | 23.9741 | 17143.0572
2004 | 12 | 30 | 6 | 0.0073773 | 0.00119 | 0.00037181 | 0.0050546 | 2.7341e-05 | 0.014021 |  | 10841.5819 | 2115.5215 | 190.6742 | 4474.4267 | 23.9741 | 17646.1784
2004 | 12 | 30 | 7 | 0.0081559 | 0.0012411 | 0.00037181 | 0.0048909 | 2.7341e-05 | 0.014687 |  | 11985.8178 | 2206.3396 | 190.6742 | 4329.486 | 23.9741 | 18736.2918
2004 | 12 | 30 | 8 | 0.0093662 | 0.001363 | 0.00037181 | 0.0048362 | 2.7341e-05 | 0.015965 |  | 13764.3823 | 2423.1265 | 190.6742 | 4281.0553 | 23.9741 | 20683.2126
2004 | 12 | 30 | 9 | 0.0098557 | 0.0015679 | 7.4361e-05 | 0.0054871 | 2.7341e-05 | 0.017012 |  | 14483.8073 | 2787.323 | 38.1348 | 4857.2729 | 23.9741 | 22190.5122
2004 | 12 | 30 | 10 | 0.0098598 | 0.0017069 | 0 | 0.0064802 | 2.7341e-05 | 0.018074 |  | 14489.8633 | 3034.4293 | 0 | 5736.3491 | 23.9741 | 23284.6158
2004 | 12 | 30 | 11 | 0.009629 | 0.0018038 | 0 | 0.0069463 | 2.7341e-05 | 0.018406 |  | 14150.5881 | 3206.6452 | 0 | 6148.9744 | 23.9741 | 23530.1819
2004 | 12 | 30 | 12 | 0.0098922 | 0.0018046 | 0 | 0.0068113 | 2.7341e-05 | 0.018536 |  | 14537.4622 | 3208.2009 | 0 | 6029.4801 | 23.9741 | 23799.1174
2004 | 12 | 30 | 13 | 0.0098645 | 0.0017726 | 0 | 0.0065486 | 2.7341e-05 | 0.018213 |  | 14496.7736 | 3151.2437 | 0 | 5796.9306 | 23.9741 | 23468.9221
2004 | 12 | 30 | 14 | 0.0097389 | 0.0017551 | 0 | 0.0063364 | 2.7341e-05 | 0.017858 |  | 14312.1559 | 3120.1514 | 0 | 5609.059 | 23.9741 | 23065.3404
2004 | 12 | 30 | 15 | 0.0092772 | 0.0017278 | 0 | 0.0063671 | 2.7341e-05 | 0.017399 |  | 13633.6811 | 3071.5988 | 0 | 5636.2025 | 23.9741 | 22365.4564
2004 | 12 | 30 | 16 | 0.0095708 | 0.0016923 | 0 | 0.0063222 | 2.7341e-05 | 0.017613 |  | 14065.0643 | 3008.4285 | 0 | 5596.4735 | 23.9741 | 22693.9404
2004 | 12 | 30 | 17 | 0.01105 | 0.0016869 | 0 | 0.0067546 | 2.7341e-05 | 0.019519 |  | 16239.5265 | 2998.8742 | 0 | 5979.2924 | 23.9741 | 25241.6672
2004 | 12 | 30 | 18 | 0.013178 | 0.0016847 | 0.00034689 | 0.007103 | 2.7341e-05 | 0.02234 |  | 19365.8386 | 2994.9024 | 177.8991 | 6287.7172 | 23.9741 | 28850.3314
2004 | 12 | 30 | 19 | 0.013616 | 0.0016532 | 0.00037181 | 0.0068656 | 2.7341e-05 | 0.022534 |  | 20010.3205 | 2939.0139 | 190.6742 | 6077.5102 | 23.9741 | 29241.493
2004 | 12 | 30 | 20 | 0.013148 | 0.001596 | 0.00037181 | 0.0068158 | 2.7341e-05 | 0.021959 |  | 19321.7386 | 2837.202 | 190.6742 | 6033.4056 | 23.9741 | 28406.9946
2004 | 12 | 30 | 21 | 0.012651 | 0.0015432 | 0.00037181 | 0.0067115 | 2.7341e-05 | 0.021305 |  | 18591.8245 | 2743.4166 | 190.6742 | 5941.0892 | 23.9741 | 27490.9787
2004 | 12 | 30 | 22 | 0.01187 | 0.0014592 | 0.00037181 | 0.0066277 | 2.7341e-05 | 0.020356 |  | 17443.5196 | 2594.118 | 190.6742 | 5866.9244 | 23.9741 | 26119.2104
2004 | 12 | 30 | 23 | 0.010919 | 0.0013333 | 0.00037181 | 0.006161 | 2.7341e-05 | 0.018813 |  | 16047.0262 | 2370.2296 | 190.6742 | 5453.7623 | 23.9741 | 24085.6664
2004 | 12 | 30 | 24 | 0.0091261 | 0.0012505 | 0.00037181 | 0.0057813 | 2.7341e-05 | 0.016557 |  | 13411.5345 | 2223.0635 | 190.6742 | 5117.7307 | 23.9741 | 20966.9771
2004 | 12 | 31 | 1 | 0.0074026 | 0.0011243 | 0.00037181 | 0.0045135 | 2.7341e-05 | 0.013439 |  | 10878.677 | 1998.7162 | 190.6742 | 3995.3978 | 23.9741 | 17087.4394
2004 | 12 | 31 | 2 | 0.006666 | 0.0011275 | 0.00037181 | 0.0044371 | 2.7341e-05 | 0.01263 |  | 9796.1703 | 2004.3414 | 190.6742 | 3927.7769 | 23.9741 | 15942.937
2004 | 12 | 31 | 3 | 0.0063436 | 0.0010894 | 0.00037181 | 0.0043965 | 2.7341e-05 | 0.012229 |  | 9322.4054 | 1936.7091 | 190.6742 | 3891.8531 | 23.9741 | 15365.6161
2004 | 12 | 31 | 4 | 0.0060031 | 0.00108 | 0.00037181 | 0.0046004 | 2.7341e-05 | 0.012083 |  | 8822.1122 | 1919.9948 | 190.6742 | 4072.3289 | 23.9741 | 15029.0843
2004 | 12 | 31 | 5 | 0.0060774 | 0.0010833 | 0.00037181 | 0.0045779 | 2.7341e-05 | 0.012138 |  | 8931.2614 | 1925.8369 | 190.6742 | 4052.4528 | 23.9741 | 15124.1996
2004 | 12 | 31 | 6 | 0.0062775 | 0.0011122 | 0.00037181 | 0.0045814 | 2.7341e-05 | 0.01237 |  | 9225.2384 | 1977.1753 | 190.6742 | 4055.4788 | 23.9741 | 15472.5409
2004 | 12 | 31 | 7 | 0.0067117 | 0.00115 | 0.00037181 | 0.0046968 | 2.7341e-05 | 0.012958 |  | 9863.4068 | 2044.3967 | 190.6742 | 4157.7062 | 23.9741 | 16280.1581
2004 | 12 | 31 | 8 | 0.0074922 | 0.00124 | 0.00037181 | 0.0049534 | 2.7341e-05 | 0.014085 |  | 11010.4177 | 2204.3971 | 190.6742 | 4384.817 | 23.9741 | 17814.2802
2004 | 12 | 31 | 9 | 0.0086507 | 0.0013398 | 7.4361e-05 | 0.0049171 | 2.7341e-05 | 0.015009 |  | 12712.918 | 2381.8339 | 38.1348 | 4352.6434 | 23.9741 | 19509.5043
2004 | 12 | 31 | 10 | 0.0094889 | 0.0013983 | 0 | 0.0050316 | 2.7341e-05 | 0.015946 |  | 13944.6975 | 2485.766 | 0 | 4454.0116 | 23.9741 | 20908.4493
2004 | 12 | 31 | 11 | 0.0095568 | 0.0014881 | 0 | 0.0051669 | 2.7341e-05 | 0.016239 |  | 14044.4813 | 2645.4592 | 0 | 4573.7822 | 23.9741 | 21287.6968
2004 | 12 | 31 | 12 | 0.0098077 | 0.0015088 | 0 | 0.0050092 | 2.7341e-05 | 0.016353 |  | 14413.2761 | 2682.2124 | 0 | 4434.1926 | 23.9741 | 21553.6553
2004 | 12 | 31 | 13 | 0.009854 | 0.0014938 | 0 | 0.0046934 | 2.7341e-05 | 0.016069 |  | 14481.2952 | 2655.6362 | 0 | 4154.6415 | 23.9741 | 21315.5471
2004 | 12 | 31 | 14 | 0.0095287 | 0.0014874 | 0 | 0.0047116 | 2.7341e-05 | 0.015755 |  | 14003.2397 | 2644.1287 | 0 | 4170.8109 | 23.9741 | 20842.1534
2004 | 12 | 31 | 15 | 0.0091046 | 0.001462 | 0 | 0.0047568 | 2.7341e-05 | 0.015351 |  | 13379.9451 | 2599.0498 | 0 | 4210.7602 | 23.9741 | 20213.7292
2004 | 12 | 31 | 16 | 0.009454 | 0.0014342 | 0 | 0.0046232 | 2.7341e-05 | 0.015539 |  | 13893.3835 | 2549.7271 | 0 | 4092.4933 | 23.9741 | 20559.578
2004 | 12 | 31 | 17 | 0.01083 | 0.0014533 | 0 | 0.0049103 | 2.7341e-05 | 0.017221 |  | 15915.5822 | 2583.6038 | 0 | 4346.6602 | 23.9741 | 22869.8203
2004 | 12 | 31 | 18 | 0.012416 | 0.0014647 | 0.00034095 | 0.0054603 | 2.7341e-05 | 0.019709 |  | 18246.3366 | 2603.903 | 174.8483 | 4833.4967 | 23.9741 | 25882.5588
2004 | 12 | 31 | 19 | 0.012904 | 0.0014049 | 0.00037181 | 0.0051729 | 2.7341e-05 | 0.019881 |  | 18963.4559 | 2497.5949 | 190.6742 | 4579.096 | 23.9741 | 26254.7951
2004 | 12 | 31 | 20 | 0.012426 | 0.0013457 | 0.00037181 | 0.0052022 | 2.7341e-05 | 0.019373 |  | 18261.0298 | 2392.3235 | 190.6742 | 4605.0558 | 23.9741 | 25473.0574
2004 | 12 | 31 | 21 | 0.012021 | 0.0012838 | 0.00037181 | 0.0050924 | 2.7341e-05 | 0.018796 |  | 17665.8614 | 2282.2085 | 190.6742 | 4507.8448 | 23.9741 | 24670.5631
2004 | 12 | 31 | 22 | 0.011178 | 0.0012319 | 0.00037181 | 0.0051495 | 2.7341e-05 | 0.017959 |  | 16427.6198 | 2189.9841 | 190.6742 | 4558.3652 | 23.9741 | 23390.6174
2004 | 12 | 31 | 23 | 0.01008 | 0.0011924 | 0.00037181 | 0.0049263 | 2.7341e-05 | 0.016598 |  | 14813.2204 | 2119.7048 | 190.6742 | 4360.7962 | 23.9741 | 21508.3698
2004 | 12 | 31 | 24 | 0.0080812 | 0.0011579 | 0.00037181 | 0.0049692 | 2.7341e-05 | 0.014608 |  | 11876.0673 | 2058.3851 | 190.6742 | 4398.8475 | 23.9741 | 18547.9482
|  |  |  | 74.0671 | 12.0452 | 1.5998 | 21.612 | 0.2463 | 109.5704 |  | 108847740.3832 | 21413259.7072 | 820412.8155 | 19131277.8222 | 215972.2693 | 150428662.9973
150428662.9973
[9 empty] | 1 | Jan | 24859.5865 | 2911.9963 | 189.0826 | 3769.1833 | 24.8896 | 30327.7875
[9 empty] | 2 | Feb | 24022.9775 | 3035.7582 | 189.0826 | 2632.9823 | 25.5473 | 28318.262
[9 empty] | 3 | Mar | 19113.9029 | 2817.6839 | 189.0826 | 4322.4453 | 24.8896 | 24441.0854
[9 empty] | 4 | Apr | 19755.3508 | 2880.1105 | 190.6742 | 2109.6113 | 24.292 | 24032.6517
[9 empty] | 5 | May | 16176.8239 | 3006.085 | 190.6742 | 2568.175 | 24.5191 | 20611.2871
[8 empty] | NCP | 6 | Jun | 17185.9628 | 3974.0982 | 190.6742 | 2853.2662 | 24.8551 | 22751.1155
[9 empty] | 7 | Jul | 19118.3929 | 4632.4171 | 190.6742 | 5212.3962 | 24.5281 | 27848.325
[9 empty] | 8 | Aug | 18822.6885 | 4739.1518 | 190.6742 | 4844.3914 | 24.5209 | 27041.4467
[9 empty] | 9 | Sep | 18223.3506 | 3507.176 | 190.6742 | 2247.9252 | 24.821 | 22401.8377
[9 empty] | 10 | Oct | 19190.9328 | 2997.0915 | 190.6742 | 2310.287 | 23.9741 | 23267.0674
[9 empty] | 11 | Nov | 22058.121 | 2664.6271 | 190.6742 | 2247.9392 | 24.292 | 26043.1924
[9 empty] | 12 | Dec | 20937.677 | 3302.4133 | 190.6742 | 6734.496 | 23.9741 | 30725.4851
[10 empty] | 1NCP | 24859.5865 | 4739.1518 | 190.6742 | 6734.496 | 25.5473
[10 empty] | 4NCP | 91878.362 | 16852.8431 | 762.6969 | 21113.729 | 100.1817
[10 empty] | 12NCP | 239465.7672 | 40468.6089 | 2283.3159 | 41853.0986 | 295.1032
[17 empty] | CHECK |  | Rank
[9 empty] | 1 | Jan | 24819.4123 | 2494.6922 | 189.0826 | 2799.7108 | 24.8896 | 30327.7875 | 30327.7875 | 0 | 2
[9 empty] | 2 | Feb | 24022.9775 | 2281.7435 | 179.6285 | 1808.3652 | 25.5473 | 28318.262 | 28318.262 | 0 | 3
[9 empty] | 3 | Mar | 19113.9029 | 2166.1848 | 189.0826 | 2947.0254 | 24.8896 | 24441.0854 | 24441.0854 | 0 | 7
[9 empty] | 4 | Apr | 19472.3546 | 2537.1313 | 158.8316 | 1840.0422 | 24.292 | 24032.6517 | 24032.6517 | 0 | 8
[9 empty] | 5 | May | 16176.8239 | 2418.4944 | 63.4945 | 1927.9553 | 24.5191 | 20611.2871 | 20611.2871 | 0 | 12
[8 empty] | CP | 6 | Jun | 16802.7461 | 3482.181 | 0 | 2441.3333 | 24.8551 | 22751.1155 | 22751.1155 | 0 | 10
[9 empty] | 7 | Jul | 19118.3929 | 4194.0262 | 0 | 4511.3778 | 24.5281 | 27848.325 | 27848.325 | 0 | 4
[9 empty] | 8 | Aug | 18292.0839 | 4397.2118 | 0 | 4327.6302 | 24.5209 | 27041.4467 | 27041.4467 | 0 | 5
[9 empty] | 9 | Sep | 18223.3506 | 2721.7881 | 174.8483 | 1257.0297 | 24.821 | 22401.8377 | 22401.8377 | 0 | 11
[9 empty] | 10 | Oct | 19190.9328 | 2270.8119 | 79.5112 | 1701.8374 | 23.9741 | 23267.0674 | 23267.0674 | 0 | 9
[9 empty] | 11 | Nov | 21977.267 | 2367.0009 | 165.3146 | 1509.318 | 24.292 | 26043.1924 | 26043.1924 | 0 | 6
[9 empty] | 12 | Dec | 20937.677 | 3038.7121 | 190.6742 | 6534.4476 | 23.9741 | 30725.4851 | 30725.4851 | 0 | 1
CHECK
[10 empty] | 1CP | 20937.677 | 3038.7121 | 190.6742 | 6534.4476 | 23.9741 | 30725.4851 | 30725.4851 | 0
[10 empty] | 4CP | 88898.4597 | 12009.174 | 559.3853 | 15653.9014 | 98.9393 | 117219.8597 | 117219.8597 | 0
[10 empty] | 12CP | 238147.9213 | 34369.9782 | 1390.4681 | 33606.0729 | 295.1032 | 307809.5437 | 307809.5437 | 0
[11 empty] | Residential | GS>50kW | Street Lighting | GS<50 | USL | TOTAL LDC sales

## Input to CA model
Feed into OEB Cost Allocation Model sheet "I6 Customer Data", row 56
|  |  | 1 | 2 | 3 | 4 | 5 | 6 | 7 | 8 | 9 | 10 | 11 | 12 | 13 | 14 | 15 | 16 | 17 | 18 | 19 | 20
| ID | Total | 1: Residential; 2: GS>50kW; 3: Street Lighting; 4: GS<50; 5: USL
kWh - 30 year weather normalized amount |  | 150428662.9973 | 1: 108847740.3832; 2: 21413259.7072; 3: 820412.8155; 4: 19131277.8222; 5: 215972.2693
Feed into OEB Cost Allocation Model sheet "I8 Demand Data", row 40, 45, 50, 55, 61 and 67
|  |  | 1 | 2 | 3 | 4 | 5 | 6 | 7 | 8 | 9 | 10 | 11 | 12 | 13 | 14 | 15 | 16 | 17 | 18 | 19 | 20
Customer Classes |  | Total | 1: Residential; 2: GS>50kW; 3: Street Lighting; 4: GS<50; 5: USL
CO-INCIDENT PEAK (kW)
1 CP
Total Sytem CP | DCP1 | 30725.4851 | 1: 20937.677; 2: 3038.7121; 3: 190.6742; 4: 6534.4476; 5: 23.9741
4 CP
Total Sytem CP | DCP4 | 117219.8597 | 1: 88898.4597; 2: 12009.174; 3: 559.3853; 4: 15653.9014; 5: 98.9393
12 CP
Total Sytem CP | DCP12 | 307809.5437 | 1: 238147.9213; 2: 34369.9782; 3: 1390.4681; 4: 33606.0729; 5: 295.1032
NON CO_INCIDENT PEAK (kW)
1 NCP
Classification NCP from Load Data Provider | DNCP1 | 36549.4559 | 1: 24859.5865; 2: 4739.1518; 3: 190.6742; 4: 6734.496; 5: 25.5473
4 NCP
Classification NCP from Load Data Provider | DNCP4 | 130707.8127 | 1: 91878.362; 2: 16852.8431; 3: 762.6969; 4: 21113.729; 5: 100.1817
12 NCP
Classification NCP from Load Data Provider | DNCP12 | 324365.8938 | 1: 239465.7672; 2: 40468.6089; 3: 2283.3159; 4: 41853.0986; 5: 295.1032